## Info
SimpliBat
Cet outil calcule le bilan carbone des bâtiments pour la construction de nouveau bâtiment et pour leur exploitation
Grâce à des hypothèses sur les éléments de construction, il permet un calcul rapide avec quelques métrés connus dès l'avant-projet
L'outil se base sur l'outil SIA 2032 - Annexe D - mis à jour avec la nouvelle version du KBOB (2022 - v6.2) et modifié pour répondre aux exigences de projet
Attention, les impacts carbone des éléments sont calculés avec les valeurs actuelles et sont appelés à évoluer
L'outil n'inclut pas de calcul dynamique du bilan carbone
Cet outil sert essentiellement à un calcul rapide dans une phase préliminaire d'un projet de construction
L'outil a été créé dans le cadre d'un projet de recherche pour le plan climat de Fribourg
Le site de Bluefactory a été pris comme cas d'étude en partenariat avec l'entreprise BFF SA
Cet outil est placé sous licence CC BY-ND 4.0. Pour consulter une copie de cette licence, visitez le site http://creativecommons.org/licenses/by-nd/4.0/
L'utilisateur est responsable de la validité des données et des résultats produits
Les auteurs déclinent toute responsabilité quant à l'utilisation de l'outil et n'assument aucune responsabilité à l'égard des conséquences découlant des résultats obtenus
Auteur: Institut ENERGY, HEIA-Fr - Yasmine Priore, Lucile Schulthess, Thomas Jusselme
Contact: | thomas.jusselme@hefr.ch
Version 3.0 |  | 2025-08-28

## Aide
SimpliBat
Général
Les onglets "Outil simplifié" et "Outil détaillé" permettent le dimensionnement rapide d'un bâtiment dans des phases d'avant projet
Le but est de comparer avec les valeurs extraites de l'outil Budget carbone
Comme l'outil SimpliBat n'inclut pas de calcul carbone dynamique, il est nécessaire d'utiliser les valeurs du budget statique équivalent pour permettre une comparaison
Outil Simplifié
Les cases en blanc dans la section données d'entrée permettent le dimensionnement rapide d'un bâtiment
| Les cases en vert sont des valeurs par défaut (légérement grisée). Elles peuvent être changées. Pour revenir aux valeurs par défaut, il suffit de supprimer la valeur ajoutée |  |  | Valeur par défaut modifiable
En cliquant sur le + (et donc en affichant toutes les colonnes) des aides au dimensionnement apparaissent.
| Ce ne sont que des indications et elles ne sont pas utilisées plus loin dans le calcul, inutile de les changer |  |  | Indication pour dimensionnement
Outil détaillé
L'onglet "Outil détaillé" permet de préciser le projet. Les valeurs doivent être changées dans les cases blanches
Soit en changeant une composition par une autre composition proposée
La colonne G reprend les choix fait dans l'outil simplifié.
Dans la colonne H, des listes à choix d'éléments prééxistants sont proposées. Si la celulle est vide, la valeur du prédimensionnement (colonne F) sera utilisée.
La colonne F indique quel est l'élément choisi pour la suite du calcul
De la même manière, la colonne L reprend les choix fait dans l'outil simplifié pour calculer des métrés. Au besoin, ils peuvent être changer dans la colonne L.
Si la celulle est vide, la valeur du prédimensionnement (colonne M) sera utilisée.
Pour retrouver le détail des compositions, la colonne P indique la ligne de référence dans l'onglet "Décomposition"
Pour prendre en compte les matériaux utilisés, il est possible de mettre un taux de réutilisation dans la colonne E
Décompostion
L'onglet "Décomposition" permet de voir le détail des matériaux pour chaque composition
A l'aide de la colonne O dans la feuille "Outil détaillé", il est possible de retrouver la ligne correspondante.
Pour voir la liste des compositions proposées, il faut ouvrir les onglets des propositions de compositions. La colonne B de l'onglet "Décomposition" indique quel est l'onglet correspondant
Pour imprimer
Des zones d'impressions ont été définies pour imprimer le projet
En imprimant l'"Outil simplifié", il est ainsi possible d'avoir un aperçu des entrées et des résultats.
Il est aussi possible d'imprimer l' "Outil détaillé" pour avoir les choix constructifs avec leurs impacts et un peu plus de détails
Pour imprimer l'onglet souhaité, il suffit d'aller dans l'onglet, puis d'imprimer (Ctrl + P) avec les paramètres: "Imprimer les feuilles actives; Orientation portrait; Ajuster toutes les colonnes à une page
Comparaison
L'onglet comparaison résume tous les résultats et peut être copier-coller dans l'outil de comparaison
Autre onglets
D'autre onglets servent au calcul carbone des éléments comme:
Pour les afficher, il faut faire un clic droite sur le nom d'un autre onglet, et cliquer sur "Afficher..." et choisir lequel afficher en plus.
De la même façon, il est possible de masquer les onglets non désirables
Onglets relatifs au KBOB
|  | Baumaterialien Matériaux | Transporte Transports
|  | Gebäudetechnik Technique | Entsorgung Déchets
Energie Énergie
Onglets avec des propositions de compositions
|  | Décomposition | Travaux préparatoires
|  | Enveloppe du bâtiment sout. | Installations
|  | Enveloppe du bâtiment hors terr | Abords des bâtiments
Eléments de constr. inté. et ex
Onglets d'aide au calcul
|  | Hypothèses | List of materials
|  | Exploitation | Graphe Background
Cibles
Pour aller plus loin:
Le but de cet outil est aussi de pouvoir l'augmenter avec ses propres compositions
Pour créer une nouvelle composition, il faut aller dans le bon onglet (Enveloppe du bâtiment sout. ; Enveloppe du bâtiment hors terr ; Eléments de constr. inté. et ex ; Travaux préparatoires ;Installations)
L'onglet fait référence à la décomposition e-CCC du CRB, elle est indiquée, soit en colonne B dans l "Outil détaillé" ou en colonne X dans la "Décomposition
Pour rajouter une composition, il suffit de rajouter des lignes dans l'onglet correspondant dans le groupe correspondant. Et mettre le nom de cette nouvelle composition sur la première ligne
Pour être sûr.e, vérifier si l’onglet Liste est mis à jour
Pour l'intégrer dans le bâtiment, la nouvelle composition doit être choisie dans l'onglet "Outil détaillé" colonne G
Si la composition est longue, il faut vérifier que toutes les lignes sont prises en compte dans l'onglet "Décomposition"
Rajouter une ligne de description dans Décompostion
Ajouter le nombre de ligne voulue (le plus simple est de rajouter le même nombre qu’un exemple) en cliquant ajouter une ligne sur la prochaine ligne colorée
Copier coller un autre exemple
Mettre la bonne référence nom en colonne E
Vérifier les références en colonne F
- Doit faire référence à la bonne cellule pour le nom
- Doit faire référence à la bonne catégorie (la ligne gris foncée) en colonne F
o =EQUIV(REF_NOM;INDIRECT("'Enveloppe du bâtiment hors terr'!A"&REF_CATEGORIE+1&":A500");0)+ REF_CATEGORIE
- Doit faire référence à la bonne feuille (ex. : 'Enveloppe du bâtiment hors terr)
Mettre la bonne référence de surface en colonne K
Et corriger la référence de surface pour toutes les lignes
Vérifier que la somme carbone est correcte en colonne N à T
Ajouter au bilan carbone de la catégorie la nouvelle composition
Si on veut se passer de la reconnaissance de ligne, il faut préciser le ligne de la composition dans la ligne grise en colonne F dans décomposition
Dans décomposition-> en gris foncé, catégorie ; en gris clair : composition
Somme des compositions qui somme les matériaux

## Outil simplifié
SimpliBat
| Nom du projet: |  | Exemple | [5 empty] | Date de la simulation: |  |  | 2026-08-06
Données entrées
| Caractéristiques et volumétrie |  |  |  | Infos pour aider au dimensionnement |  | Système énergétique |  |  |  | Infos pour aider au dimensionnement
| Catégorie d'ouvrage |  | Habitat collectif | sans prescriptions d'occupation |  |  | Station climatique |  | Bern-Liebefeld
| Type de travaux |  | Neuf |  |  |  | Altitude |  | 600
| Année ciblée - livraison |  | 2026
| Surface de référence énergétique |  | 160 | m2 | 0.78125
| Nombre d'étages hors-sol |  | 2 |  | 1.5625 |  | Systeme chauffage |  | Pompe à chaleur (géothermique) |  | 0
| Facteur d'enveloppe (Ath/Ae) |  | 2.6 | / | 2.3416 |  | Sondes géothermiques |  | 300 | m | 80
| WWR |  | 15% | [5 empty] | Mazout EL
| Surface de plancher sous-sol |  | 80 | m2 | 80 |  |  | 0.066 |  |  | https://rechner.umweltchemie.ch/HTMLFernwaerme22_de_v4/Oekobilanzrechner_Fernwaerme_2022_deutsch_v4_UVEK2022.htm
| Nombre d'étages sous-sol |  | 1 |  | 1.8286 |  | Surface PV |  |  | m2 | 71.9008
| Nombre place de stationnement extérieur |  | 0 |  | 2 |  | Puissance PV installée |  | 0 | kWp | 11.4286
| Surface extérieure parking | 0 |  | m2 | 0 |  | Part d'auto-consommation | 0 %
| Surface extérieure construite 1 | 0 |  | m2 |  |  | Capteurs solaires |  | 2 | m2 | 3.4133
| Surface extérieure construite 2 | 0 |  | m2 |  |  | Indice Minergie/Mopec |  | Minergie
| Choix constructifs | [5 empty] | Objectif visé
| Sous-sol | [5 empty] | Cible Limite construction - SIA 390 |  | 9 | kgCO2éq/m2.an
| Fouille |  | Talus |  |  |  | Cible Limite exploitation - SIA 390 |  | 2 | kgCO2éq/m2.an |  |  |  | Budget statique équivalent
| Fondation |  | Superficielle |  |  |  | Exigence (constr. + exploitation) SIA 390 |  | 11 | kgCO2éq/m2.an
| Sous-sol |  | non-isolés |  |  |  | Cible Ambitieux construction - SIA 390 |  | 6 | kgCO2éq/m2.an |  |  |  | Budget "upfront" (fin de chantier) | 500.0978 | kgCO2éq/m2
| Hors-terrain | [5 empty] | Cible Ambitieux exploitation - SIA 390 |  | 1 | kgCO2éq/m2.an |  |  |  | Budget remplacements (20 ans) | 17.571 | kgCO2éq/m2
| Type de structure | Valeurs par défaut | Bois |  |  |  | Energie grise - construction - SIA 390 |  | 40 | kWh/m2.an |  |  |  | Budget remplacements (30 ans) | 122.997 | kgCO2éq/m2
| Façade extérieures | Paroi en bois |  |  |  |  | Energie grise - exploitation - SIA 390 |  | 30 | kWh/m2.an |  |  |  | Budget remplacements (40 ans) | 35.142 | kgCO2éq/m2
| Revêtement extérieur Façade | Revêtement bois ventilé |  |  |  |  | Valeur indicative construction - Minergie |  | 10.065 | kgCO2éq/m2.an |  |  |  | Budget fin de vie (60ans) | 84.4776 | kgCO2éq/m2
| Isolant Façade | Laine de roche | [11 empty] | Impact global par m2 sur 60 ans | 760.2855 | kgCO2éq/m2
| Structure du toit | Plafond en bois massif | [11 empty] | Impact global par m2 par an | 12.6714 | kgCO2éq/m2.an
| Couverture du toit | Toiture inclinée | [11 empty] | Budget global | 121645.6807 | kgCO2éq
| Isolant toit | Laine de roche
| Intérieurs | [12 empty] | Cibles exploitation par batiment
| Parois internes porteuses | Paroi CLT | [11 empty] | (Valeur moyenne sur 20ans) | 2.9663 | kgCO2éq/m2.an
| Planchers | Système mixte bois-béton | [11 empty] | 40ans (après 20ans de service) | 0.55022 | kgCO2éq/m2.an
| Extérieurs | [12 empty] | Moyenne sur 60ans | 1.1722 | kgCO2éq/m2.an
| Revêtement parking | Revêt. bit. simple
| Revêtement construit 1 | Gravier
| Revêtement construit 2 | Béton
Résultat
Détail impact construction
| Impact construction: |  | 12.9795 | kgCO2éq/m2.an
| Impact exploitation: |  | 5.5438 | kgCO2éq/m2.an
| Impact construction + exploitation: |  | 18.5232 | kgCO2éq/m2.an
| Impact revêtement extérieur |  | 0 | kgCO2éq/m2.an
| Impact total |  | 18.5232 | kgCO2éq/m2.an
Impact carbone décomposé par phase
| Impact "upfront" (fin de chantier) |  | 470.8537 | kgCO2éq/m2
| Impact remplacements (20 ans) |  | 0.11926 | kgCO2éq/m2
| Impact remplacements (30 ans) |  | 183.1549 | kgCO2éq/m2
| Impact remplacements (40 ans) |  | 64.1604 | kgCO2éq/m2
| Impact fin de vie (60ans) |  | 60.4796 | kgCO2éq/m2
| Impact global par m2 sur 60 ans |  | 778.7678 | kgCO2éq/m2
| Impact global par m2 par an |  | 12.9795 | kgCO2éq/m2.an
| Impact global |  | 124602.8496 | kgCO2éq
| Impact exploitation (20 ans) |  | 5.5438 | kgCO2éq/m2.an
Autre indicateur
| Energie gris construction |  | 39.5112 | kWh/m2.an
| Energie gris exploitation |  | 81.0078 | kWh/m2.an
| Carbone biogénique |  | 6.8241 | kgCO2éq/m2.an
y
L'élément constructif le plus intense en terme d'impact:
|  |  | 154.2316 | kgCO2éq/m2SRE |  | pour | #NAME?
Note on F12: Logements par étage selon les métrés renseignés
Note on F13: Nombre de logements du bâtiment selon les statistique 2016-2021 de l'OFS ( surface moyenne logements époque 2016-2021 = 102,4)
Note on F14: Valeur la plus basse possible pour cette volumétrie
Note on F16: Emprise au sol du bâtiment
Note on F17: Nombre de place de stationnement souteraines en prévoyant 28m2 de parking par logement
Note on F18: nombre de place de stationnement total (sous-sol et extérieur) selon la norme VSS40281
Note on J18: Installation photovolotaique moyenne (1m2 = 0.14kWp)
Note on L13: Minimum de puissance installée selon exigence
Note on L14: Priore Yasmine: 0.5m par m2 de SRE
Note on L17: Surface maximale en prenant un recouvrement standard de 80% de la surface de toiture
Note on L18: Surface minimale de PV à installer
Note on L20: Valeur maximale pour éviter la surchauffe
Ce graphique n’est pas disponible dans votre version d’Excel.
La modification de cette forme ou l’enregistrement de ce classeur dans un autre format de fichier endommagera le graphique de façon irréparable.

## Isolation (hidden)
|  |  | Lambda | densité | KBOB ID | Valeur U demandée | Résistance superficielle | Résistance de la structure | Résistance isolation | m nécessaire
|  |  | W/K/m | kg/m3
Contre terre | [5 empty] | 0.25 | 0.17 | 0.5 | 3.33
XPS |  |  | 0.029 | 35 | 10.005 |  |  |  |  | 0.1
Verre cellulaire |  |  | 0.036 | 100 | 10.007 |  |  |  |  | 0.12
EPS |  |  | 0.031 | 15 | 10.004 |  |  |  |  | 0.1
0
Façade - Isolant extérieur | [5 empty] | 0.17 | 0.17 | 0.5 | 5.2124
EPS |  |  | 0.031 | 16 | 10.004 |  |  |  |  | 0.17
Laine de roche |  |  | 0.034 | 80 | 10.008 |  |  |  |  | 0.18
Laine de verre |  |  | 0.032 | 38 | 10.010 |  |  |  |  | 0.17
Verre cellulaire |  |  | 0.036 | 100 | 10.007 |  |  |  |  | 0.19
Façade - Paroi double | [5 empty] | 0.17 | 0.17 | 0.5 | 5.2124
EPS |  |  | 0.031 | 16 | 10.004 |  |  |  |  | 0.17
Laine de roche |  |  | 0.034 | 48 | 10.008 |  |  |  |  | 0.18
Laine de verre |  |  | 0.032 | 38 | 10.010 |  |  |  |  | 0.17
Verre cellulaire |  |  | 0.036 | 100 | 10.007 |  |  |  |  | 0.19
Dalle | [5 empty] | 0.17 | 0.17 | 0.5 | 5.2124
EPS |  |  | 0.031 | 16 | 10.004 |  |  |  |  | 0.17
Laine de roche |  |  | 0.034 | 80 | 10.008 |  |  |  |  | 0.18
Paille |  |  | 0.032 | 215 | 10.015 |  |  |  |  | 0.17
Verre cellulaire |  |  | 0.036 | 100 | 10.007 |  |  |  |  | 0.19
Toit | [5 empty] | 0.17 | 0.17 | 0.5 | 5.2124
XPS |  |  | 0.029 | 35 | 10.005 |  |  |  |  | 0.16
EPS |  |  | 0.031 | 15 | 10.004 |  |  |  |  | 0.16
Laine de roche |  |  | 0.034 | 48 | 10.008 |  |  |  |  | 0.18
Laine de verre |  |  | 0.032 | 32 | 10.001 |  |  |  |  | 0.17
Verre cellulaire |  |  | 0.036 | 100 | 10.007 |  |  |  |  | 0.19
Paroi intérieur - Isolant
Contre non-chauffé | [5 empty] | 0.25 | 0.17 | 0.5 | 3.33
Laine de roche |  |  | 0.031 | 16 | 10.004 |  |  |  |  | 0.11
Laine de verre |  |  | 0.034 | 80 | 10.008 |  |  |  |  | 0.11
Paille |  |  | 0.032 | 215 | 10.015 |  |  |  |  | 0.11
Verre cellulaire |  |  | 0.036 | 100 | 10.007 |  |  |  |  | 0.12
| Lambda | densité | Lambda | densité
Autre | W/K/m | kg/m3 | W/K/m | kg/m3
XPS | 0.028–0.036 | 25–65 | 0.029 | 35 | 10.005
EPS | 0.032–0.042 | 30-15 | 0.034 | 15 | 10.004
EPS graphite | 0.032–0.042 | 30-15 | 0.034 | 15 | 10.004
PUR | 0.026 –0.033 | 28–55 | 0.027 | 30 | 10.006
Laine roche | 0.034 –0.048 | 15–200 | 0.038 | 120 | 10.008
Laine roche | 0.034 –0.048 | 15–200 | 0.035 | 38 | 10.008
Laine de verre | 0.031 –0.048 | 10–120 | 0.031 | 32 | 10.001
Verre cellulaire | 0.040–0.055 | 100 –150 | 0.036 | 100 | 10.007
Fibre de bois | 0.044–0.065 | 120 –300 | 0.038 | 110 | 10.009
Laine de mouton | 0.034-0.055 | 20–60 | 0.036 | 30

## Renovation (hidden)
Prendre en compte les éléments détruits: Donc état des lieux de ce qui est existants?
1 | Définir ce qui est rénovation |  | Est-ce que l'on le met comme choix? |  | choix par défaut
Isolation
Changement de fenêtre et de portes
Revêtement intérieur parois
Changement de système de chauffage
changement système de distribution
Revêtement sol et plafond
Ajout de balcon?
Traitement de ponts thermiques
Installation PV
Ventilation
Sanitaire
| Augmentation d'un étage | --> neuf | surrélévation /extension | bonus
2 | Comment on prend en compte ce que l'on dépose et qui est pas à la fin de vie |  |  |  | --> réglémentation
--> prendre des valeurs par défaut selon année
valeurs par Alessandro
3 | diminution des besoins
| Isolation | --> outil de calcul énergétique
Meilleur efficacité système (ventilation, chauffage)

## Outil détaillé
Détail des valeurs et des choix constructifs
Nom du projet : |  | Exemple | [5 empty] | Date de simulation: |  |  |  | 2026-08-06
Partie de batiment | Eléments ou groupe d'éléments eCCC-Bat | Désignation | Pourcentage de matériel réutilisé d'un autre projet(1) | Choix constructifs utilisés | Choix constructifs sur la base des inputs | Choix constructifs à préciser | Grandeur de référence | Unité | Quantités utilisées | Calcul simplifié sur la base des inputs | Quantités à préciser | Résutat en kgCO2éq/m2SRE | Résutat en kgCO2éq/m2SRE.an | Le détail se trouve à la #ligne de l'onglet "Décomposition"
Travaux préparatoires B06 / B07.02 | B06 / B07.02 | Fouilles
|  | Excavations |  | Aushub / Excavation | Aushub / Excavation |  | Volume | m3 | 500.345 | 500.345 |  | #NAME? | #NAME? | 5
|  | Enceintes de fouilles | 0% | 0 | 0 |  | SEC | m2 | 153.6 | 153.6 |  | #NAME? | #NAME? | 8
|  | Pieux de fondation |  | 0 | 0 |  | Empreinte au sol | m2 | 80 | 80 |  | #NAME? | #NAME? | 10
|  | Remblayages |  | Remblai | Remblai |  | Volume | m3 | 126.8 | 126.8 |  | #NAME? | #NAME? | 12
Enveloppe du bâtiment souterraine C01 / 02 / 04 - E01 - F01 | C01 | Fondations, radiers | [11 empty] | 14
|  | Fondations |  | non-isolés | non-isolés |  | SEC | m2 | 53.3333 | 53.3333 |  | #NAME? | #NAME? | 15
|  | Radiers |  | non-isolés | non-isolés |  | SEC | m2 | 80 | 80 |  | #NAME? | #NAME? | 23
| C02.01 (A) / E01 | Parois extérieures souterraines | [11 empty] | 31
|  | Paroi extérieure |  | non-isolés | non-isolés |  | SEC | m2 | 128 | 128 |  | #NAME? | #NAME? | 32
| C04.04 / F01.01 | Toitures souterraines | [11 empty] | 41
|  | Toiture souterraine |  | non-isolés | non-isolés |  | SEC | m2 | 0 | 0 |  | #NAME? | #NAME? | 42
Enveloppe du bâtiment hors terrain C02 / 04 - E02 / 03 - F01 / 02 | C02.01 (B) | Parois extérieures hors terrain | [11 empty] | 53
|  | Façade structure |  | Paroi en bois | Paroi en bois |  | SEC | m2 | 217.6 | 217.6 |  | #NAME? | #NAME? | 54
| E02 | Revetements extérieurs de facades | [11 empty] | 61
|  | Façade revêtement extérieur |  | Revêtement bois ventilé | Revêtement bois ventilé |  | SEC | m2 | 217.6 | 217.6 |  | #NAME? | #NAME? | 62
|  | Façade isolant |  | Laine de roche | Laine de roche |  | SEC | m2 | 217.6 | 217.6 |  | #NAME? | #NAME? | 71
| E03 / F02 | Fenetres et portes | [11 empty] | 75
|  | Fenêtres |  | Triple vitrage isolant, cadre bois y c. protection solaire | Triple vitrage isolant, cadre bois y c. protection solaire |  | SEC | m2 | 38.4 | 38.4 |  | #NAME? | #NAME? | 76
|  | Porte |  | Porte extérieure | Porte extérieure |  | SEC | m2 | 2.1 | 2.1 |  | #NAME? | #NAME? | 81
| C04.04 / C04.05 | Toitures (structure porteuse) | [11 empty] | 86
|  | Toiture structure |  | Plafond en bois massif | Plafond en bois massif |  | SEC | m2 | 80 | 80 |  | #NAME? | #NAME? | 87
| F01.02 / F01.03 | Couvertures | [11 empty] | 95
|  | Toiture couverture |  | Toiture inclinée | Toiture inclinée |  | SEC | m2 | 92.376 | 92.376 |  | #NAME? | #NAME? | 96
|  | Toiture inclinée isolant |  | Laine de roche | Laine de roche |  | SEC | m2 | 92.376 | 92.376 |  | #NAME? | #NAME? | 106
Eléments de construction intérieurs et extérieurs C02 / 04 - G02 / 03 / 04 | C02.02 | Parois intérieures | [11 empty] | 109
|  | Porteuse |  | Paroi CLT | Paroi CLT |  | SEC | m2 | 64 | 64 |  | #NAME? | #NAME? | 110
|  | Non porteuse |  | Paroi placoplatre | Paroi placoplatre |  | SEC | m2 | 64 | 64 |  | #NAME? | #NAME? | 119
|  | Cage ascenseur et escalier |  | Béton | Béton |  | SEC | m2 | 103.8 | 103.8 |  | #NAME? | #NAME? | 128
| C04.01 | Planchers internes | [11 empty] | 134
|  | Rez |  | Système mixte bois-béton | Système mixte bois-béton |  | SEC | m2 | 80 | 80 |  | #NAME? | #NAME? | 135
|  | Hors-terrain |  | Système mixte bois-béton | Système mixte bois-béton |  | SEC | m2 | 80 | 80 |  | #NAME? | #NAME? | 144
|  | Sous-sol |  | Système mixte bois-béton | Système mixte bois-béton |  | SEC | m2 | 0 | 0 |  | #NAME? | #NAME? | 153
| C04.02 | Escaliers et rampes | [11 empty] | 161
|  | Escaliers |  | Escaliers béton | Escaliers béton |  | SEC | m2 | 0 | 0 |  | #NAME? | #NAME? | 162
| C04.08 | Balcons, avant-toits | [11 empty] | 168
|  | Balcons y c. dispositifs antichute |  | Balcons bois y c. dispositifs antichute | Balcons bois y c. dispositifs antichute |  | SEC | m2 | 32 | 32 |  | #NAME? | #NAME? | 169
| G01.05 | Portes | [11 empty] | 178
|  | Interne |  | Portes internes | Portes internes |  | SEC | m2 | 0 | 0 |  | #NAME? | #NAME? | 179
| G02 | Revetements de sols | [11 empty] | 182
|  | Rez |  | Revêtement de sol fini mixte | Revêtement de sol fini mixte |  | SEC | m2 | 80 | 80 |  | #NAME? | #NAME? | 183
|  | Rez support |  | Chape ciment | Chape ciment |  | SEC | m2 | 80 | 80 |  | #NAME? | #NAME? | 192
|  | Hors-terrain |  | Revêtement de sol fini mixte | Revêtement de sol fini mixte |  | SEC | m2 | 80 | 80 |  | #NAME? | #NAME? | 197
|  | Hors-terrain support |  | Chape ciment | Chape ciment |  | SEC | m2 | 80 | 80 |  | #NAME? | #NAME? | 206
|  | Sous-sol |  | Revêtement de sol fini mixte | Revêtement de sol fini mixte |  | SEC | m2 | 0 | 0 |  | #NAME? | #NAME? | 211
|  | Sous-sol support |  | Chape ciment | Chape ciment |  | SEC | m2 | 0 | 0 |  | #NAME? | #NAME? | 220
|  | Isolation acoustique |  | Laine de roche, acoustique | #NAME? |  | SEC | m2 | 80 | 80 |  | #NAME? | #NAME? | 225
|  | Isolant contre non-chauffé |  | Laine de roche | #NAME? |  | SEC | m2 | 80 | 80 |  | #NAME? | #NAME? | 229
| G03 | Revêtement intérieurs parois | [11 empty] | 233
|  | Parois de l'enveloppe |  | Enduit en plâtre et en ciment | Enduit en plâtre et en ciment |  | SEC | m2 | 217.6 | 217.6 |  | #NAME? | #NAME? | 234
|  | Parois internes |  | Enduit en plâtre et en ciment | Enduit en plâtre et en ciment |  | SEC | m2 | 231.8 | 231.8 |  | #NAME? | #NAME? | 240
| G04 | Revetements plafonds | [11 empty] | 246
|  | Plafonds dernier étage |  | Enduit en plâtre et chaux, avec sous construction | #NAME? |  | SEC | m2 | 80 | 80 |  | #NAME? | #NAME? | 247
|  | Plafonds inter-étage |  | Enduit en plâtre et chaux, avec sous construction | Enduit en plâtre et chaux, avec sous construction |  | SEC | m2 | 80 | 80 |  | #NAME? | #NAME? | 252
Installations CVSE D01 / 05 / 07 / 08 / 12 | D01 | Installations électriques | [11 empty] | 257
|  | Installation électriques |  | Installation électriques habitation | Installation électriques habitation |  | SRE | m2 | 160 | 160 |  | #NAME? | #NAME? | 258
|  | Installation photovoltaique (1 m2 = 0.14 kWp) |  | Installation photovoltaique (1 m2 = 0.14 kWp) | Installation photovoltaique (1 m2 = 0.14 kWp) |  | Puissance | kWp | 0 | 0 |  | #NAME? | #NAME? | 259
| D05 | Installations techniques de chauffage | [11 empty] | 260
|  | Production de chaleur |  | Pompe à chaleur saumure-eau 15 kW | #NAME? |  | SRE | m2 | 160 | 160 |  | #NAME? | #NAME? | 261
|  | Distribution et émission de chaleur et accumulation |  | Distribution et émission de chaleur habitation | Distribution et émission de chaleur habitation |  | SRE | m2 | 160 | 160 |  | #NAME? | #NAME? | 262
|  | Sondes géothermiques |  | Sondes géothermiques | Sondes géothermiques |  | SRE | m2 | 300 | 300 |  | #NAME? | #NAME? | 264
|  | Capteurs solaires |  | Capteurs solaires | Capteurs solaires |  | SEC | m2 | 2 | 2 |  | #NAME? | #NAME? | 265
| D07 | Installations de ventilation et de conditionnement d'air | [11 empty] | 266
|  | Extraction mécanique cuisine et salle de bain |  | Extraction mécanique cuisine et salle de bain | Extraction mécanique cuisine et salle de bain |  | SRE | m2 | 160 | 160 |  | #NAME? | #NAME? | 267
|  | Installation de ventilation |  | Système de ventilation habitation | Système de ventilation habitation |  | SRE | m2 | 160 | 160 |  | #NAME? | #NAME? | 268
| D08 /09 | Installations techniques d'eau | [11 empty] | 269
|  | Installation sanitaire |  | Installation sanitaire habitation | Installation sanitaire habitation |  | SRE | m2 | 160 | 160 |  | 25.08 | 0.418 | 270
Abords du bâtiment I04 | I04 | Surfaces en dur | [11 empty] | 271
|  | Revêtement parking |  | Revêt. bit. simple | Revêt. bit. simple |  | Surface | m2 | 0 | 0 |  | #NAME? | #NAME? | 272
|  | Revêtement construit 1 |  | Gravier | Gravier |  | Surface | m2 | 0 | 0 |  | #NAME? | #NAME? | 278
|  | Revêtement construit 2 |  | Béton | Béton |  | Surface | m2 | 0 | 0 |  | #NAME? | #NAME? | 284
Exploitation |  | Besoin en énergie | [6 empty] | 0
|  | Chauffage |  |  |  |  | SRE | kWh/m2SRE | 46.8 | 46.8 |  | 123.8059 | 2.0634
|  | Eau chaude sanitaire |  |  |  |  | SRE | kWh/m2SRE | 16 | 16 |  | 28.8194 | 0.48032
|  | Ventilation |  |  |  |  | SRE | kWh/m2SRE | 3 | 3 |  | 22.5 | 0.375
|  | Climatisation |  |  |  |  | SRE | kWh/m2SRE | 4 | 4 |  | 30 | 0.5
|  | Eclairage |  |  |  |  | SRE | kWh/m2SRE | 2 | 2 |  | 15 | 0.25
|  | Appareils |  |  |  |  | SRE | kWh/m2SRE | 15 | 15 |  | 112.5 | 1.875
|  | Installation techniques |  |  |  |  | SRE | kWh/m2SRE | 0 | 0 |  | 0 | 0
|  | Réfrigérant |  | Pompe à chaleur saumure-eau 15 kW | [7 empty] | 40.53 | 0.6755
1) selon SIA 390/1: Lors des phases d’études préliminaires et d’avant-projet, un forfait de 20 % des émissions de gaz à effet de serre des éléments de construction neufs peut être utilisé pour les éléments de construction réutilisé, si leur utilisation est assurée
SIA 2032 - 2020 :
Note on L39: Les escaliers sont comptés avec la dalle
Note on L43: Schulthess Lucile: Compris dans les parois intérieures

## Décomposition
Cet onglet présente une synthèse détaillée de l'impact des composants choisis - Ne pas modifier les valeurs sur cette page | [6 empty] | SRE | 160 | [5 empty] | GWP 2022 | [6 empty] | Energie gris | [5 empty] | Résistance thermique
| Partie de batiment | eCCC-Bat | Désignation | Macro-composant sélectionné | Ligne de référence | Détail des macro-composants | Référence matériaux KBOB | KBOB ID | Unité | Quantités | Durée de vie | Quantité par m2 d'élément | Pourcentage de matériel réutilisé d'un autre projet(1) | Phase A [kgCO2eq/m2 SRE] | Budget remplacements (20 ans) [kgCO2eq/m2] | Budget remplacements (30 ans) [kgCO2eq/m2] | Budget remplacements (40 ans) [kgCO2eq/m2] | Phase C [kgCO2eq/m2] | Impact carbone total [kgCO2eq/m2SRE] | Biogenic CO2 content [kgCO2/m2 SRE] | Phase A [kgCO2eq/m2 SRE] | Budget remplacements (20 ans) [kWh/m2] | Budget remplacements (30 ans) [kWh/m2] | Budget remplacements (40 ans) [kWh/m2] | Phase C [kgCO2eq/m2] | Energie grise totale [kWh/m2SRE]
[14 empty] | Construction | 20 | 30 | 40 | Déconstruction |  | Biogenic construction | Construction | 20 | 30 | 40 | Déconstruction
| Travaux préparatoires | B06 / B07.02 | Fouilles | [10 empty] | 18.3493 | 0 | 0 | 0 | 0 | 18.3493 | 0 | 6.4282 | 0 | 0 | 0 | 0 | 6.4282
|  |  | Excavations | Aushub / Excavation | 4 |  |  |  | m3 | 500.345 |  |  |  | 18.0062 | 0 | 0 | 0 | 0 | 18.0062 | 0 | 5.1285 | 0 | 0 | 0 | 0 | 5.1285
[5 empty] | 5 | Aushub maschinell / Excavation mécanique | Vol.excavation | 62.001 | m3 | 500.345 | 60 | 1 | 0% | 1.3541 | 0 | 0 | 0 | 0 | 1.3541 | 0 | 5.1285 | 0 | 0 | 0 | 0 | 5.1285
[6 empty] | Transport sur 30 km |  | 62.016 | tkm | 18762.9379 | 60 |  | 0% | 16.6521 |  |  |  |  | 16.6521 |  | 0 |  |  |  |  | 0
|  |  | Enceintes de fouilles | 0 | 26 |  |  |  | m2 | 153.6 |  |  |  | 0 | 0 | 0 | 0 | 0 | 0 | 0 | 0 | 0 | 0 | 0 | 0 | 0
[7 empty] | 0 | 0 |  | 0 | 60 | 0 | 0% | 0 | 0 | 0 | 0 | 0 | 0 | 0 | 0 | 0 | 0 | 0 | 0 | 0
|  |  | Pieux de fondation | 0 | 26 |  |  |  | m2 | 80 |  |  |  | 0 | 0 | 0 | 0 | 0 | 0 | 0 | 0 | 0 | 0 | 0 | 0 | 0
[7 empty] | 0 | 0 |  | 0 | 60 | 0 |  | 0 | 0 | 0 | 0 | 0 | 0 | 0 | 0 | 0 | 0 | 0 | 0 | 0
|  |  | Remblayages | Aushub / Excavation | 4 |  |  |  | m3 | 126.8 |  |  |  | 0.34315 | 0 | 0 | 0 | 0 | 0.34315 | 0 | 1.2997 | 0 | 0 | 0 | 0 | 1.2997
[8 empty] | 62.001 | m3 | 126.8 | 60 | 1 |  | 0.34315 | 0 | 0 | 0 | 0 | 0.34315 | 0 | 1.2997 | 0 | 0 | 0 | 0 | 1.2997
| Enveloppe du bâtiment souterraine | C01 | Fondations, radiers |  | 3 | [8 empty] | 76.9075 | 0 | 0 | 0 | 9.0486 | 85.9561 | 0 | 168.386 | 0 | 0 | 0 | 36.9001 | 205.286
|  |  | Fondations | non-isolés | 4 |  |  |  | m2 | 53.3333 |  |  |  | 30.763 | 0 | 0 | 0 | 3.6194 | 34.3824 | 0 | 67.3544 | 0 | 0 | 0 | 14.76 | 82.1144
[5 empty] | 5 | Magerbeton / Béton maigre 7 cm [kg], 2'150 [kg/m3] | Béton maigre (sans armature) | 01.001 | kg | 8026.6667 | 60 | 150.5 | 0% | 2.5184 | 0 | 0 | 0 | 0.6321 | 3.1505 | 0 | 3.8478 | 0 | 0 | 0 | 2.5886 | 6.4364
[5 empty] | 6 | Hochbaubeton / béton pour bâtiment, 30 cm [kg], 2'300 [kg/m3] | Béton pour bâtiment (sans armature) | 01.002 | #NAME? | 36307.7707 | 60 | 680.7707 | 0% | 20.1281 | 0 | 0 | 0 | 2.8592 | 22.9874 | 0 | 27.9116 | 0 | 0 | 0 | 11.6412 | 39.5528
[5 empty] | 7 | Armierungsstahl / Acier d'armature [kg], 7'850 [kg/m3] | Acier d'armature | 06.003 | #NAME? | 1680 | 60 | 31.5 | 0% | 8.1165 | 0 | 0 | 0 | 0.1281 | 8.2446 | 0 | 35.595 | 0 | 0 | 0 | 0.53025 | 36.1253
[5 empty] | 2 | 0 | 0 | 0 | #NAME? | 0 | 60 | 0 | 0% | 0 | 0 | 0 | 0 | 0 | 0 | 0 | 0 | 0 | 0 | 0 | 0 | 0
[5 empty] | 2 | 0 | 0 | 0 | #NAME? | 0 | 0 | 0 | 0% | 0 | 0 | 0 | 0 | 0 | 0 | 0 | 0 | 0 | 0 | 0 | 0 | 0
[5 empty] | 2 | 0 | 0 | 0 | #NAME? | 0 | 0 | 0 | 0% | 0 | 0 | 0 | 0 | 0 | 0 | 0 | 0 | 0 | 0 | 0 | 0 | 0
[5 empty] | 2 | 0 | 0 | 0 | 0 | 0 | 0 | 0 | 0% | 0 | 0 | 0 | 0 | 0 | 0 | 0 | 0 | 0 | 0 | 0 | 0 | 0
|  |  | Radiers | non-isolés | 4 |  |  |  | m2 | 80 |  |  |  | 46.1445 | 0 | 0 | 0 | 5.4292 | 51.5736 | 0 | 101.0316 | 0 | 0 | 0 | 22.14 | 123.1716
|  |  |  | 5 | 5 | Magerbeton / Béton maigre 7 cm [kg], 2'150 [kg/m3] | Béton maigre (sans armature) | 01.001 | kg | 12040 | 60 | 150.5 | 0% | 3.7776 | 0 | 0 | 0 | 0.94815 | 4.7257 | 0 | 5.7717 | 0 | 0 | 0 | 3.8829 | 9.6546
[5 empty] | 6 | Hochbaubeton / béton pour bâtiment, 30 cm [kg], 2'300 [kg/m3] | Béton pour bâtiment (sans armature) | 01.002 | #NAME? | 54461.6561 | 60 | 680.7707 | 0% | 30.1922 | 0 | 0 | 0 | 4.2889 | 34.481 | 0 | 41.8674 | 0 | 0 | 0 | 17.4618 | 59.3292
[5 empty] | 7 | Armierungsstahl / Acier d'armature [kg], 7'850 [kg/m3] | Acier d'armature | 06.003 | #NAME? | 2520 | 60 | 31.5 | 0% | 12.1747 | 0 | 0 | 0 | 0.19215 | 12.3669 | 0 | 53.3925 | 0 | 0 | 0 | 0.79538 | 54.1879
[5 empty] | 2 | 0 | 0 | 0 | #NAME? | 0 | 60 | 0 | 0% | 0 | 0 | 0 | 0 | 0 | 0 | 0 | 0 | 0 | 0 | 0 | 0 | 0
[5 empty] | 2 | 0 | 0 | 0 | #NAME? | 0 | 60 | 0 | 0% | 0 | 0 | 0 | 0 | 0 | 0 | 0 | 0 | 0 | 0 | 0 | 0 | 0
[5 empty] | 2 | 0 | 0 | 0 | #NAME? | 0 | 60 | 0 | 0% | 0 | 0 | 0 | 0 | 0 | 0 | 0 | 0 | 0 | 0 | 0 | 0 | 0
[5 empty] | 2 | 0 | 0 | 0 | 0 | 0 | 60 | 0 | 0% | 0 | 0 | 0 | 0 | 0 | 0 | 0 | 0 | 0 | 0 | 0 | 0 | 0
|  | C02.01 (A) / E01 | Parois extérieures souterraines |  | 26 | [8 empty] | 61.8998 | 0 | 0 | 0 | 10.9847 | 72.8845 | 5.9696 | 178.7847 | 0 | 0 | 0 | 25.0771 | 203.8618
|  |  | Paroi extérieure | non-isolés | 27 |  |  |  | m2 | 128 |  |  |  | 61.8998 | 0 | 0 | 0 | 10.9847 | 72.8845 | 5.9696 | 178.7847 | 0 | 0 | 0 | 25.0771 | 203.8618
[5 empty] | 28 | Hochbaubeton / béton pour bâtiment, 25 cm [kg], 2'300 [kg/m3] | Béton pour bâtiment (sans armature) | 01.002 | kg | 72685.8599 | 60 | 567.8583 | 0% | 40.2952 | 0 | 0 | 0 | 5.724 | 46.0192 | 0 | 55.8773 | 0 | 0 | 0 | 23.3049 | 79.1822
[5 empty] | 29 | Armierungsstahl / Acier d'armature [kg], 7'850 [kg/m3] | Acier d'armature | 06.003 | #NAME? | 3120 | 60 | 24.375 | 0% | 15.0735 | 0 | 0 | 0 | 0.2379 | 15.3114 | 0 | 66.105 | 0 | 0 | 0 | 0.98475 | 67.0897
[5 empty] | 30 | 3-SP Schalung/Coffrage 2.5cm (Annahme/Hyp. 5xverwendet/utilisé) [kg] | Bois massif 3 et 5 plis | 07.001 | #NAME? | 601.6 | 60 | 4.7 | 0% | 1.5566 | 0 | 0 | 0 | 0.20793 | 1.7646 | 5.9696 | 7.8584 | 0 | 0 | 0 | 0.34705 | 8.2054
[5 empty] | 31 | Bitumenanstrich / Emulsion de bitume [m2] | Émulsion de bitume, 1 couche | 14.003 | #NAME? | 256 | 60 | 2 | 0% | 0.2144 | 0 | 0 | 0 | 0.07488 | 0.28928 | 0 | 2.944 | 0 | 0 | 0 | 0.0224 | 2.9664
[5 empty] | 32 | Noppenfolie / Feuille PE [kg] | Polyéthylène (HDPE) | 13.002 | #NAME? | 320 | 60 | 2.5 | 0% | 4.76 | 0 | 0 | 0 | 4.74 | 9.5 | 0 | 46 | 0 | 0 | 0 | 0.418 | 46.418
[5 empty] | 2 | 0 | 0 | 0 | #NAME? | 0 | 60 | 0 | 0% | 0 | 0 | 0 | 0 | 0 | 0 | 0 | 0 | 0 | 0 | 0 | 0 | 0
[5 empty] | 2 | 0 | 0 | 0 | #NAME? | 0 | 0 | 0 | 0% | 0 | 0 | 0 | 0 | 0 | 0 | 0 | 0 | 0 | 0 | 0 | 0 | 0
[5 empty] | 2 | 0 | 0 | 0 | 0 | 0 | 0 | 0 | 0% | 0 | 0 | 0 | 0 | 0 | 0 | 0 | 0 | 0 | 0 | 0 | 0 | 0
|  | C04.04 / F01.01 | Toitures souterraines |  | 52 | [8 empty] | 0 | 0 | 0 | 0 | 0 | 0 | 0 | 0 | 0 | 0 | 0 | 0 | 0
|  |  | Toiture souterraine | non-isolés | 53 |  |  |  | m2 | 0 |  |  |  | 0 | 0 | 0 | 0 | 0 | 0 | 0 | 0 | 0 | 0 | 0 | 0 | 0
[5 empty] | 54 | Hochbaubeton / béton pour bâtiment, 30 cm [kg], 2'300 [kg/m3] | Béton pour bâtiment (sans armature) | 01.002 | kg | 0 | 60 | 680.1115 | 0% | 0 | 0 | 0 | 0 | 0 | 0 | 0 | 0 | 0 | 0 | 0 | 0 | 0
[5 empty] | 55 | Armierungsstahl / Acier d'armature [kg], 7'850 [kg/m3] | Acier d'armature | 06.003 | #NAME? | 0 | 60 | 33.75 | 0% | 0 | 0 | 0 | 0 | 0 | 0 | 0 | 0 | 0 | 0 | 0 | 0 | 0
[5 empty] | 56 | 3-SP Schalung/Coffrage 2.5cm (Annahme/Hyp. 5xverwendet/utilisé) [kg] | Bois massif 3 et 5 plis | 07.001 | #NAME? | 0 | 60 | 4.7 | 0% | 0 | 0 | 0 | 0 | 0 | 0 | 0 | 0 | 0 | 0 | 0 | 0 | 0
[5 empty] | 57 | Bitumenemulsion / Emulsion de bitume [m2] | Émulsion de bitume, 1 couche | 14.003 | #NAME? | 0 | 60 | 1 | 0% | 0 | 0 | 0 | 0 | 0 | 0 | 0 | 0 | 0 | 0 | 0 | 0 | 0
[5 empty] | 58 | Polymerbitumenbahn EP5 [kg] | Lé d'étanchéité bitumineux, swissporBIKUTOP | 09.003.07 | #NAME? | 0 | 60 | 5.9 | 0% | 0 | 0 | 0 | 0 | 0 | 0 | 0 | 0 | 0 | 0 | 0 | 0 | 0
[5 empty] | 59 | Trenn-/Schutzvlies [kg] | Voile de polyéthylène (PE) | 09.008 | #NAME? | 0 | 60 | 0.4 | 0% | 0 | 0 | 0 | 0 | 0 | 0 | 0 | 0 | 0 | 0 | 0 | 0 | 0
[5 empty] | 60 | Kies 3 cm [kg] | Gravier rond 1 | 03.012 | #NAME? | 0 | 60 | 60 | 0% | 0 | 0 | 0 | 0 | 0 | 0 | 0 | 0 | 0 | 0 | 0 | 0 | 0
[5 empty] | 2 | 0 | 0 | 0 | #NAME? | 0 | 60 | 0 | 0% | 0 | 0 | 0 | 0 | 0 | 0 | 0 | 0 | 0 | 0 | 0 | 0 | 0
[5 empty] | 2 | 0 | 0 | 0 | #NAME? | 0 | 0 | 0 | 0% | 0 | 0 | 0 | 0 | 0 | 0 | 0 | 0 | 0 | 0 | 0 | 0 | 0
[5 empty] | 2 | 0 | 0 | 0 | 0 | 0 | 0 | 0 | 0% | 0 | 0 | 0 | 0 | 0 | 0 | 0 | 0 | 0 | 0 | 0 | 0 | 0
| Enveloppe du bâtiment hors terrain | C02.01 (B) | Parois extérieures hors terrain |  | 3 | [8 empty] | 5.9628 | 0 | 0 | 0 | 2.5724 | 8.5352 | 99.8854 | 27.7692 | 0 | 0 | 0 | 5.8572 | 33.6264
|  |  | Façade structure | Paroi en bois | 9 |  |  |  | m2 | 217.6 |  |  |  | 5.9628 | 0 | 0 | 0 | 2.5724 | 8.5352 | 99.8854 | 27.7692 | 0 | 0 | 0 | 5.8572 | 33.6264
[5 empty] | 10 | Nadelschnittholz [kg] | Bois massif épicéa / sapin / mélèze, séché à l'air, brut | 07.009 | kg | 10553.6 | 60 | 48.5 | 0% | 5.9628 | 0 | 0 | 0 | 2.5724 | 8.5352 | 99.8854 | 27.7692 | 0 | 0 | 0 | 5.8572 | 33.6264 | 76.9231
[5 empty] | 2 | 0 | 0 | 0 | #NAME? | 0 | 0 | 0 | 0% | 0 | 0 | 0 | 0 | 0 | 0 | 0 | 0 | 0 | 0 | 0 | 0 | 0 | 0
[5 empty] | 2 | 0 | 0 | 0 | #NAME? | 0 | 0 | 0 | 0% | 0 | 0 | 0 | 0 | 0 | 0 | 0 | 0 | 0 | 0 | 0 | 0 | 0 | 0
[5 empty] | 2 | 0 | 0 | 0 | #NAME? | 0 | 0 | 0 | 0% | 0 | 0 | 0 | 0 | 0 | 0 | 0 | 0 | 0 | 0 | 0 | 0 | 0 | 0
[5 empty] | 2 | 0 | 0 | 0 | #NAME? | 0 | 0 | 0 | 0% | 0 | 0 | 0 | 0 | 0 | 0 | 0 | 0 | 0 | 0 | 0 | 0 | 0 | 0
[5 empty] | 2 | 0 | 0 | 0 | 0 | 0 | 0 | 0 | 0% | 0 | 0 | 0 | 0 | 0 | 0 | 0 | 0 | 0 | 0 | 0 | 0 | 0 | 0
|  | E02 | Revetements extérieurs de facades |  | 25 | [8 empty] | 22.8829 | 0 | 0 | 26.0482 | 3.1653 | 52.0964 | 29.8047 | 100.0285 | 0 | 0 | 0 | 3.8205 | 103.849
|  |  | Façade revêtement extérieur | Revêtement bois ventilé | 35 |  |  |  | m2 | 217.6 |  |  |  | 12.0111 | 0 | 0 | 14.3263 | 2.3151 | 28.6525 | 29.8047 | 55.5076 | 0 | 0 | 0 | 1.9104 | 57.4179
[5 empty] | 36 | Holzschalung mit Nut und Kamm [kg] | Bois massif épicéa / sapin / mélèze, séché en cellule, raboté | 07.011 | kg | 2883.744 | 40 | 13.2525 | 0% | 2.4151 | 0 | 0 | 3.118 | 0.70291 | 6.2361 | 29.8047 | 12.4001 | 0 | 0 | 0 | 1.6005 | 14.0006
[5 empty] | 37 | Vergrauungslasur [m2] | Enduit, diluable à l'eau, 2 couches | 14.001 | #NAME? | 217.6 | 40 | 1 | 0% | 0.8772 | 0 | 0 | 0.95363 | 0.076432 | 1.9073 | 0 | 5.644 | 0 | 0 | 0 | 0.022712 | 5.6667
[5 empty] | 38 | Chromstahl 18/8 (Rogger Dübel), 3.5 Stk./m2 [kg] | Tôle d'acier nickel-chrome 18/8, nue | 06.004 | #NAME? | 80.6534 | 40 | 0.37065 | 0% | 2.0718 | 0 | 0 | 2.0753 | 0.0034933 | 4.1506 | 0 | 7.3092 | 0 | 0 | 0 | 0.013711 | 7.3229
[5 empty] | 39 | Polyamid glasfaserverstärkt (Rogger Dübel) [kg] | Polyamide (PA) renforcé par des fibres de verre | 15.002 | #NAME? | 18.3654 | 40 | 0.0844 | 0% | 1.0204 | 0 | 0 | 1.3212 | 0.30073 | 2.6423 | 0 | 4.5454 | 0 | 0 | 0 | 0.078857 | 4.6243
[5 empty] | 40 | Stahlprofile verzinkt [kg] | Tôle d'acier, zinguée | 06.011 | #NAME? | 117.504 | 40 | 0.54 | 0% | 3.2901 | 0 | 0 | 3.2952 | 0.0050894 | 6.5904 | 0 | 11.4566 | 0 | 0 | 0 | 0.019976 | 11.4766
[5 empty] | 41 | Dämmstoffdübel (3 Stk. à 40 g pro m2) [kg] | Polyamide (PA) renforcé par des fibres de verre | 15.002 | #NAME? | 26.112 | 40 | 0.12 | 0% | 1.4508 | 0 | 0 | 1.8784 | 0.42758 | 3.7569 | 0 | 6.4627 | 0 | 0 | 0 | 0.11212 | 6.5748
[5 empty] | 42 | Winpapier (PE Spinnvlies) [kg] | Voile de polyéthylène (PE) | 09.008 | #NAME? | 47.872 | 40 | 0.22 | 0% | 0.88563 | 0 | 0 | 1.6845 | 0.79886 | 3.369 | 0 | 7.6894 | 0 | 0 | 0 | 0.062533 | 7.752
[5 empty] | 2 | 0 | 0 | 0 | 0 | 0 | 40 | 0 | 0% | 0 | 0 | 0 | 0 | 0 | 0 | 0 | 0 | 0 | 0 | 0 | 0 | 0
|  |  | Façade isolant | Laine de roche | 85 |  |  |  | m2 | 217.6 |  |  |  | 10.8717 | 0 | 0 | 11.7219 | 0.85021 | 23.4439 | 0 | 44.521 | 0 | 0 | 0 | 1.9101 | 46.4311
[5 empty] | 86 | 220 mm Steinwolle (48 kg/m3, 0.034 W/mK) [kg] | Laine de roche | 10.008 | kg | 2297.856 | 40 | 10.56 | 0% | 10.8717 | 0 | 0 | 11.7219 | 0.85021 | 23.4439 | 0 | 44.521 | 0 | 0 | 0 | 1.9101 | 46.4311
[5 empty] | 2 | 0 | 0 | 0 | #NAME? | 0 | 40 | 0 | 0% | 0 | 0 | 0 | 0 | 0 | 0 | 0 | 0 | 0 | 0 | 0 | 0 | 0
[5 empty] | 2 | 0 | 0 | 0 | 0 | 0 | 40 | 0 | 0% | 0 | 0 | 0 | 0 | 0 | 0 | 0 | 0 | 0 | 0 | 0 | 0 | 0
|  | E03 / F02 | Fenetres et portes |  | 93 | [8 empty] | 35.5752 | 0 | 38.6029 | 0 | 3.0277 | 77.2059 | 6.6 | 159.1985 | 0 | 160.6052 | 0 | 1.4068 | 321.2105
|  |  | Fenêtres | Triple vitrage isolant, cadre bois y c. protection solaire | 106 |  |  |  | m2 | 38.4 |  |  |  | 32.9371 | 0 | 35.7706 | 0 | 2.8334 | 71.5411 | 6.6 | 147.3072 | 0 | 148.6439 | 0 | 1.3367 | 297.2878
[5 empty] | 107 | Holz-Metallfenster [m2 i.L.] | Cadre de fenêtre en bois | 05.005 | m2 | 38.4 | 30 | 1 | 0% | 7.272 | 0 | 8.6856 | 0 | 1.4136 | 17.3712 | 6.6 | 40.8 | 0 | 41.28 | 0 | 0.48 | 82.56
[5 empty] | 108 | Isolierverglasung 3-fach, Ug-Wert 0.6 W/m2K, Dicke 40 mm [m2] | Triple vitrage, U<0.6 W/m2K, épaisseur 40 mm 3 | 05.012 | #NAME? | 29.952 | 30 | 0.78 | 0% | 11.6251 | 0 | 12.6922 | 0 | 1.067 | 25.3843 | 0 | 46.9872 | 0 | 47.7397 | 0 | 0.75254 | 95.4795
[5 empty] | 109 | Lamellenstoren [m2] | Protection solaire, stores vénitiens avec moteur 4 | 05.017 | #NAME? | 38.4 | 30 | 1 | 0% | 14.04 | 0 | 14.3928 | 0 | 0.3528 | 28.7856 | 0 | 59.52 | 0 | 59.6242 | 0 | 0.10416 | 119.2483
[5 empty] | 2 | 0 | 0 | 0 | 0 | 0 | 30 | 0 | 0% | 0 | 0 | 0 | 0 | 0 | 0 | 0 | 0 | 0 | 0 | 0 | 0 | 0
|  |  | Porte | Porte extérieure | 117 |  |  |  | m2 | 2.1 |  |  |  | 2.6381 | 0 | 2.8324 | 0 | 0.19425 | 5.6647 | 0 | 11.8912 | 0 | 11.9613 | 0 | 0.070087 | 23.9227
[5 empty] | 118 | Aussentüre, Aluminium, Glaseinsatz | Portes extérieures aluminium, avec vitrage | 12.005 | #NAME? | 2.1 | 30 | 1 | 0% | 2.6381 | 0 | 2.8324 | 0 | 0.19425 | 5.6647 | 0 | 11.8912 | 0 | 11.9613 | 0 | 0.070087 | 23.9227
[5 empty] | 2 | 0 | 0 | 0 | #NAME? | 0 | 0 | 0 | 0% | 0 | 0 | 0 | 0 | 0 | 0 | 0 | 0 | 0 | 0 | 0 | 0 | 0
[5 empty] | 2 | 0 | 0 | 0 | #NAME? | 0 | 0 | 0 | 0% | 0 | 0 | 0 | 0 | 0 | 0 | 0 | 0 | 0 | 0 | 0 | 0 | 0
[5 empty] | 2 | 0 | 0 | 0 | 0 | 0 | 0 | 0 | 0% | 0 | 0 | 0 | 0 | 0 | 0 | 0 | 0 | 0 | 0 | 0 | 0 | 0
|  | C04.04 / C04.05 | Toitures (structure porteuse) |  | 120 | [8 empty] | 9.1114 | 0 | 0 | 0 | 2.3454 | 11.4569 | 95.8919 | 46.6138 | 0 | 0 | 0 | 5.1824 | 51.7962
|  |  | Toiture structure | Plafond en bois massif | 127 |  |  |  | m2 | 80 |  |  |  | 9.1114 | 0 | 0 | 0 | 2.3454 | 11.4569 | 95.8919 | 46.6138 | 0 | 0 | 0 | 5.1824 | 51.7962
[5 empty] | 128 | 3-SP [kg] | Bois massif 3 et 5 plis | 07.001 | #NAME? | 752 | 60 | 9.4 | 0% | 1.9458 | 0 | 0 | 0 | 0.25991 | 2.2057 | 7.462 | 9.823 | 0 | 0 | 0 | 0.43381 | 10.2568
[5 empty] | 129 | Nadelschnittholz [kg] | Bois massif épicéa / sapin / mélèze, séché en cellule, raboté | 07.011 | #NAME? | 8556 | 60 | 106.95 | 0% | 7.1657 | 0 | 0 | 0 | 2.0855 | 9.2512 | 88.4298 | 36.7908 | 0 | 0 | 0 | 4.7486 | 41.5394
[5 empty] | 2 | 0 | 0 | 0 | #NAME? | 0 | 0 | 0 | 0% | 0 | 0 | 0 | 0 | 0 | 0 | 0 | 0 | 0 | 0 | 0 | 0 | 0
[5 empty] | 2 | 0 | 0 | 0 | #NAME? | 0 | 0 | 0 | 0% | 0 | 0 | 0 | 0 | 0 | 0 | 0 | 0 | 0 | 0 | 0 | 0 | 0
[5 empty] | 2 | 0 | 0 | 0 | #NAME? | 0 | 0 | 0 | 0% | 0 | 0 | 0 | 0 | 0 | 0 | 0 | 0 | 0 | 0 | 0 | 0 | 0
[5 empty] | 2 | 0 | 0 | 0 | #NAME? | 0 | 0 | 0 | 0% | 0 | 0 | 0 | 0 | 0 | 0 | 0 | 0 | 0 | 0 | 0 | 0 | 0
[5 empty] | 2 | 0 | 0 | 0 | 0 | 0 | 0 | 0 | 0% | 0 | 0 | 0 | 0 | 0 | 0 | 0 | 0 | 0 | 0 | 0 | 0 | 0
|  | F01.02 / F01.03 | Couvertures |  | 155 | [8 empty] | 22.957 | 0 | 0 | 24.7152 | 1.7582 | 49.4304 | 1.4009 | 82.6999 | 0 | 0 | 0 | 3.5604 | 86.2602
|  |  | Toiture couverture | Toiture inclinée | 165 |  |  |  | m2 | 92.376 |  |  |  | 11.9433 | 0 | 0 | 12.8401 | 0.89686 | 25.6803 | 1.4009 | 37.5973 | 0 | 0 | 0 | 1.6253 | 39.2226
[5 empty] | 166 | Konter- und Ziegellattung aus Nadelschnittholz [kg] | Bois massif épicéa / sapin / mélèze, séché à l'air, brut | 07.009 | #NAME? | 148.0181 | 40 | 1.6023 | 0% | 0.08363 | 0 | 0 | 0.11971 | 0.036079 | 0.23942 | 1.4009 | 0.38947 | 0 | 0 | 0 | 0.08215 | 0.47162
[5 empty] | 167 | Unterdachfolie: PP-Vlies [kg] | Voile de polyéthylène (PE) | 09.008 | #NAME? | 12.9326 | 40 | 0.14 | 0% | 0.23925 | 0 | 0 | 0.45507 | 0.21581 | 0.91013 | 0 | 2.0773 | 0 | 0 | 0 | 0.016893 | 2.0942
[5 empty] | 168 | Ziegeleindeckeung [kg] | Tuile en terre cuite | 03.015 | #NAME? | 4618.8022 | 40 | 50 | 0% | 10.7676 | 0 | 0 | 11.1342 | 0.36662 | 22.2684 | 0 | 30.5996 | 0 | 0 | 0 | 1.5011 | 32.1007
[5 empty] | 169 | Befestigung mit verzinkten Stahlschrauben [kg] | Tôle d'acier, zinguée | 06.011 | #NAME? | 20.2503 | 40 | 0.21922 | 0% | 0.56701 | 0 | 0 | 0.56789 | 0.00087709 | 1.1358 | 0 | 1.9744 | 0 | 0 | 0 | 0.0034426 | 1.9778
[5 empty] | 170 | PE Dampfbremse [kg] | Feuille de polyéthylène (PE) | 09.007 | #NAME? | 16.6277 | 40 | 0.18 | 0% | 0.28579 | 0 | 0 | 0.56326 | 0.27747 | 1.1265 | 0 | 2.5565 | 0 | 0 | 0 | 0.02172 | 2.5782
[5 empty] | 2 | 0 | 0 | 0 | #NAME? | 0 | 40 | 0 | 0% | 0 | 0 | 0 | 0 | 0 | 0 | 0 | 0 | 0 | 0 | 0 | 0 | 0
[5 empty] | 2 | 0 | 0 | 0 | #NAME? | 0 | 0 | 0 | 0% | 0 | 0 | 0 | 0 | 0 | 0 | 0 | 0 | 0 | 0 | 0 | 0 | 0
[5 empty] | 2 | 0 | 0 | 0 | 0 | 0 | 0 | 0 | 0% | 0 | 0 | 0 | 0 | 0 | 0 | 0 | 0 | 0 | 0 | 0 | 0 | 0
198
|  |  | Toiture inclinée isolant | Laine de roche | 201 |  |  |  | m2 | 92.376 |  |  |  | 11.0138 | 0 | 0 | 11.8751 | 0.86131 | 23.7502 | 0 | 45.1026 | 0 | 0 | 0 | 1.935 | 47.0377
[5 empty] | 202 | Steinwolle 28 cm, 90 kg/m3 | Laine de roche | 10.008 | #NAME? | 2327.8763 | 40 | 25.2 | 0% | 11.0138 | 0 | 0 | 11.8751 | 0.86131 | 23.7502 | 0 | 45.1026 | 0 | 0 | 0 | 1.935 | 47.0377
[5 empty] | 2 | 0 | 0 | 0 | 0 | 0 | 0 | 0 | 0% | 0 | 0 | 0 | 0 | 0 | 0 | 0 | 0 | 0 | 0 | 0 | 0 | 0
| Eléments de construction intérieurs et extérieurs | C02.02 | Parois intérieures |  | 3 | [8 empty] | 60.8323 | 0 | 11.1899 | 0 | 6.0259 | 78.0481 | 48.2433 | 193.6919 | 0 | 46.59 | 0 | 20.1175 | 260.3993
|  |  | Porteuse | Paroi CLT | 10 |  |  |  | m2 | 64 |  |  |  | 12.8463 | 0 | 0 | 0 | 1.6028 | 14.4491 | 41.4267 | 62.904 | 0 | 0 | 0 | 2.7675 | 65.6714
[5 empty] | 11 | 2 x 72 mm CLT | Bois massif 3 et 5 plis | 07.001 | kg | 4174.848 | 60 | 65.232 | 0% | 10.8024 | 0 | 0 | 0 | 1.4429 | 12.2454 | 41.4267 | 54.534 | 0 | 0 | 0 | 2.4084 | 56.9423 | 0
[5 empty] | 12 | Steinwolle [kg] | Laine de roche | 10.008 | #NAME? | 432 | 60 | 6.75 | 0% | 2.0439 | 0 | 0 | 0 | 0.15984 | 2.2037 | 0 | 8.37 | 0 | 0 | 0 | 0.3591 | 8.7291
[5 empty] | 2 | 0 | 0 | 0 | #NAME? | 0 | 0 | 0 | 0% | 0 | 0 | 0 | 0 | 0 | 0 | 0 | 0 | 0 | 0 | 0 | 0 | 0
[5 empty] | 2 | 0 | 0 | 0 | #NAME? | 0 | 0 | 0 | 0% | 0 | 0 | 0 | 0 | 0 | 0 | 0 | 0 | 0 | 0 | 0 | 0 | 0
[5 empty] | 2 | 0 | 0 | 0 | #NAME? | 0 | 0 | 0 | 0% | 0 | 0 | 0 | 0 | 0 | 0 | 0 | 0 | 0 | 0 | 0 | 0 | 0
[5 empty] | 2 | 0 | 0 | 0 | #NAME? | 0 | 0 | 0 | 0% | 0 | 0 | 0 | 0 | 0 | 0 | 0 | 0 | 0 | 0 | 0 | 0 | 0
[5 empty] | 2 | 0 | 0 | 0 | #NAME? | 0 | 0 | 0 | 0% | 0 | 0 | 0 | 0 | 0 | 0 | 0 | 0 | 0 | 0 | 0 | 0 | 0
[5 empty] | 2 | 0 | 0 | 0 | 0 | 0 | 0 | 0 | 0% | 0 | 0 | 0 | 0 | 0 | 0 | 0 | 0 | 0 | 0 | 0 | 0 | 0
|  |  | Non porteuse | Paroi placoplatre | 30 |  |  |  | m2 | 64 |  |  |  | 10.8032 | 0 | 11.1899 | 0 | 0.3867 | 22.3798 | 1.9756 | 45.2793 | 0 | 46.59 | 0 | 1.3106 | 93.1799
[5 empty] | 31 | 2 x 12.5 mm | Plaque de plâtre armé de fibres | 03.007 | kg | 1920 | 30 | 30 | 0% | 6.396 | 0 | 6.6192 | 0 | 0.2232 | 13.2384 | 1.9756 | 28.68 | 0 | 29.6172 | 0 | 0.9372 | 59.2344
[5 empty] | 32 | Stahlprofile verzinkt [kg] | Tôle d'acier, zinguée | 06.011 | #NAME? | 84.4032 | 30 | 1.3188 | 0% | 2.3633 | 0 | 2.3669 | 0 | 0.0036557 | 4.7339 | 0 | 8.2293 | 0 | 8.2437 | 0 | 0.014349 | 16.4873
[5 empty] | 33 | Steinwolle [kg] | Laine de roche | 10.008 | #NAME? | 432 | 30 | 6.75 | 0% | 2.0439 | 0 | 2.2037 | 0 | 0.15984 | 4.4075 | 0 | 8.37 | 0 | 8.7291 | 0 | 0.3591 | 17.4582
[5 empty] | 2 | 0 | 0 | 0 | #NAME? | 0 | 30 | 0 | 0% | 0 | 0 | 0 | 0 | 0 | 0 | 0 | 0 | 0 | 0 | 0 | 0 | 0
[5 empty] | 2 | 0 | 0 | 0 | #NAME? | 0 | 0 | 0 | 0% | 0 | 0 | 0 | 0 | 0 | 0 | 0 | 0 | 0 | 0 | 0 | 0 | 0
[5 empty] | 2 | 0 | 0 | 0 | #NAME? | 0 | 0 | 0 | 0% | 0 | 0 | 0 | 0 | 0 | 0 | 0 | 0 | 0 | 0 | 0 | 0 | 0
[5 empty] | 2 | 0 | 0 | 0 | #NAME? | 0 | 0 | 0 | 0% | 0 | 0 | 0 | 0 | 0 | 0 | 0 | 0 | 0 | 0 | 0 | 0 | 0
[5 empty] | 2 | 0 | 0 | 0 | 0 | 0 | 0 | 0 | 0% | 0 | 0 | 0 | 0 | 0 | 0 | 0 | 0 | 0 | 0 | 0 | 0 | 0
|  |  | Cage ascenseur et escalier | Béton | 5 |  |  |  |  | 103.8 |  |  |  | 37.1828 | 0 | 0 | 0 | 4.0364 | 41.2192 | 4.841 | 85.5087 | 0 | 0 | 0 | 16.0393 | 101.548
[5 empty] | 6 | Hochbaubeton, 20 cm [kg] | Béton pour bâtiment (sans armature) | 01.002 | kg | 47154.9516 | 60 | 454.2866 | 0% | 26.1415 | 0 | 0 | 0 | 3.7135 | 29.855 | 0 | 36.2504 | 0 | 0 | 0 | 15.1191 | 51.3694
[5 empty] | 7 | Armierungsstahl [kg] | Acier d'armature | 06.003 | #NAME? | 2024.1 | 60 | 19.5 | 0% | 9.7789 | 0 | 0 | 0 | 0.15434 | 9.9333 | 0 | 42.8856 | 0 | 0 | 0 | 0.63886 | 43.5245
[5 empty] | 8 | 3-SP Schalung 2.5cm (Annahme 5xverwendet) [kg] | Bois massif 3 et 5 plis | 07.001 | #NAME? | 487.86 | 60 | 4.7 | 0% | 1.2623 | 0 | 0 | 0 | 0.16862 | 1.431 | 4.841 | 6.3727 | 0 | 0 | 0 | 0.28143 | 6.6541
[5 empty] | 2 | 0 | 0 | 0 | 0 | 0 | 0 | 0 | 0% | 0 | 0 | 0 | 0 | 0 | 0 | 0 | 0 | 0 | 0 | 0 | 0 | 0
[5 empty] | 2 | 0 | 0 | 0 | 0 | 0 | 0 | 0 | 0% | 0 | 0 | 0 | 0 | 0 | 0 | 0 | 0 | 0 | 0 | 0 | 0 | 0
|  | C04.01 | Planchers internes |  | 39 | [8 empty] | 26.0776 | 0 | 0 | 0 | 5.0901 | 31.1677 | 95.4787 | 61.0607 | 0 | 0 | 0 | 16.3137 | 77.3745
|  |  | Rez | Système mixte bois-béton | 55 |  |  |  | m2 | 80 |  |  |  | 13.0388 | 0 | 0 | 0 | 2.5451 | 15.5838 | 47.7394 | 30.5304 | 0 | 0 | 0 | 8.1569 | 38.6872
[5 empty] | 56 | Hochbaubeton 9cm [kg] | Béton pour bâtiment (sans armature) | 01.002 | kg | 16496.7134 | 60 | 206.2089 | 0% | 9.1454 | 0 | 0 | 0 | 1.2991 | 10.4445 | 0 | 12.6818 | 0 | 0 | 0 | 5.2893 | 17.9711
[5 empty] | 57 | Armierungsstahl [kg] | Acier d'armature | 06.003 | #NAME? | 216 | 60 | 2.7 | 0% | 1.0435 | 0 | 0 | 0 | 0.01647 | 1.06 | 0 | 4.5765 | 0 | 0 | 0 | 0.068175 | 4.6447
[5 empty] | 58 | Nadelschnittholz [kg] | Bois massif épicéa / sapin / mélèze, séché à l'air, brut | 07.009 | #NAME? | 5044 | 60 | 63.05 | 0% | 2.8499 | 0 | 0 | 0 | 1.2295 | 4.0793 | 47.7394 | 13.272 | 0 | 0 | 0 | 2.7994 | 16.0714
[5 empty] | 2 | 0 | 0 | 0 | #NAME? | 0 | 0 | 0 | 0% | 0 | 0 | 0 | 0 | 0 | 0 | 0 | 0 | 0 | 0 | 0 | 0 | 0
[5 empty] | 2 | 0 | 0 | 0 | #NAME? | 0 | 0 | 0 | 0% | 0 | 0 | 0 | 0 | 0 | 0 | 0 | 0 | 0 | 0 | 0 | 0 | 0
[5 empty] | 2 | 0 | 0 | 0 | #NAME? | 0 | 0 | 0 | 0% | 0 | 0 | 0 | 0 | 0 | 0 | 0 | 0 | 0 | 0 | 0 | 0 | 0
[5 empty] | 2 | 0 | 0 | 0 | #NAME? | 0 | 0 | 0 | 0% | 0 | 0 | 0 | 0 | 0 | 0 | 0 | 0 | 0 | 0 | 0 | 0 | 0
[5 empty] | 2 | 0 | 0 | 0 | 0 | 0 | 0 | 0 | 0% | 0 | 0 | 0 | 0 | 0 | 0 | 0 | 0 | 0 | 0 | 0 | 0 | 0
|  |  | Hors-terrain | Système mixte bois-béton | 55 |  |  |  | m2 | 80 |  |  |  | 13.0388 | 0 | 0 | 0 | 2.5451 | 15.5838 | 47.7394 | 30.5304 | 0 | 0 | 0 | 8.1569 | 38.6872
[5 empty] | 56 | Hochbaubeton 9cm [kg] | Béton pour bâtiment (sans armature) | 01.002 | kg | 16496.7134 | 60 | 206.2089 | 0% | 9.1454 | 0 | 0 | 0 | 1.2991 | 10.4445 | 0 | 12.6818 | 0 | 0 | 0 | 5.2893 | 17.9711
[5 empty] | 57 | Armierungsstahl [kg] | Acier d'armature | 06.003 | #NAME? | 216 | 60 | 2.7 | 0% | 1.0435 | 0 | 0 | 0 | 0.01647 | 1.06 | 0 | 4.5765 | 0 | 0 | 0 | 0.068175 | 4.6447
[5 empty] | 58 | Nadelschnittholz [kg] | Bois massif épicéa / sapin / mélèze, séché à l'air, brut | 07.009 | #NAME? | 5044 | 60 | 63.05 | 0% | 2.8499 | 0 | 0 | 0 | 1.2295 | 4.0793 | 47.7394 | 13.272 | 0 | 0 | 0 | 2.7994 | 16.0714
[5 empty] | 2 | 0 | 0 | 0 | #NAME? | 0 | 0 | 0 | 0% | 0 | 0 | 0 | 0 | 0 | 0 | 0 | 0 | 0 | 0 | 0 | 0 | 0
[5 empty] | 2 | 0 | 0 | 0 | #NAME? | 0 | 0 | 0 | 0% | 0 | 0 | 0 | 0 | 0 | 0 | 0 | 0 | 0 | 0 | 0 | 0 | 0
[5 empty] | 2 | 0 | 0 | 0 | #NAME? | 0 | 0 | 0 | 0% | 0 | 0 | 0 | 0 | 0 | 0 | 0 | 0 | 0 | 0 | 0 | 0 | 0
[5 empty] | 2 | 0 | 0 | 0 | #NAME? | 0 | 0 | 0 | 0% | 0 | 0 | 0 | 0 | 0 | 0 | 0 | 0 | 0 | 0 | 0 | 0 | 0
[5 empty] | 2 | 0 | 0 | 0 | 0 | 0 | 0 | 0 | 0% | 0 | 0 | 0 | 0 | 0 | 0 | 0 | 0 | 0 | 0 | 0 | 0 | 0
|  |  | Sous-sol | Système mixte bois-béton | 55 |  |  |  | m2 | 0 |  |  |  | 0 | 0 | 0 | 0 | 0 | 0 | 0 | 0 | 0 | 0 | 0 | 0 | 0
[5 empty] | 56 | Hochbaubeton 9cm [kg] | Béton pour bâtiment (sans armature) | 01.002 | kg | 0 | 60 | 206.2089 | 0% | 0 | 0 | 0 | 0 | 0 | 0 | 0 | 0 | 0 | 0 | 0 | 0 | 0
[5 empty] | 57 | Armierungsstahl [kg] | Acier d'armature | 06.003 | #NAME? | 0 | 60 | 2.7 | 0% | 0 | 0 | 0 | 0 | 0 | 0 | 0 | 0 | 0 | 0 | 0 | 0 | 0
[5 empty] | 58 | Nadelschnittholz [kg] | Bois massif épicéa / sapin / mélèze, séché à l'air, brut | 07.009 | #NAME? | 0 | 60 | 63.05 | 0% | 0 | 0 | 0 | 0 | 0 | 0 | 0 | 0 | 0 | 0 | 0 | 0 | 0
[5 empty] | 2 | 0 | 0 | 0 | #NAME? | 0 | 0 | 0 | 0% | 0 | 0 | 0 | 0 | 0 | 0 | 0 | 0 | 0 | 0 | 0 | 0 | 0
[5 empty] | 2 | 0 | 0 | 0 | #NAME? | 0 | 0 | 0 | 0% | 0 | 0 | 0 | 0 | 0 | 0 | 0 | 0 | 0 | 0 | 0 | 0 | 0
[5 empty] | 2 | 0 | 0 | 0 | #NAME? | 0 | 0 | 0 | 0% | 0 | 0 | 0 | 0 | 0 | 0 | 0 | 0 | 0 | 0 | 0 | 0 | 0
[5 empty] | 2 | 0 | 0 | 0 | 0 | 0 | 0 | 0 | 0% | 0 | 0 | 0 | 0 | 0 | 0 | 0 | 0 | 0 | 0 | 0 | 0 | 0
|  | C04.02 | Escaliers et rampes |  | 60 | [8 empty] | 0 | 0 | 0 | 0 | 0 | 0 | 0 | 0 | 0 | 0 | 0 | 0 | 0
|  |  | Escaliers | Escaliers béton | 61 |  |  |  | m2 | 0 |  |  |  | 0 | 0 | 0 | 0 | 0 | 0 | 0 | 0 | 0 | 0 | 0 | 0 | 0
[5 empty] | 62 | Hochbaubeton 25 cm [kg] | Béton pour bâtiment (sans armature) | 01.002 | kg | 0 | 60 | 568.4076 | 0% | 0 | 0 | 0 | 0 | 0 | 0 | 0 | 0 | 0 | 0 | 0 | 0 | 0
[5 empty] | 63 | Armierungsstahl (Bewehrungsgehalt 90 kg/m3) [kg] | Acier d'armature | 06.003 | #NAME? | 0 | 60 | 22.5 | 0% | 0 | 0 | 0 | 0 | 0 | 0 | 0 | 0 | 0 | 0 | 0 | 0 | 0
[5 empty] | 64 | 3-SP Schalung 2.5cm (Annahme 5xverwendet) [kg] | Bois massif 3 et 5 plis | 07.001 | #NAME? | 0 | 60 | 4.7 | 0% | 0 | 0 | 0 | 0 | 0 | 0 | 0 | 0 | 0 | 0 | 0 | 0 | 0
[5 empty] | 2 | 0 | 0 | 0 | #NAME? | 0 | 0 | 0 | 0% | 0 | 0 | 0 | 0 | 0 | 0 | 0 | 0 | 0 | 0 | 0 | 0 | 0
[5 empty] | 2 | 0 | 0 | 0 | 0 | 0 | 0 | 0 | 0% | 0 | 0 | 0 | 0 | 0 | 0 | 0 | 0 | 0 | 0 | 0 | 0 | 0
|  | C04.08 | Balcons, avant-toits |  | 66 | [8 empty] | 1.8067 | 0 | 0 | 2.3746 | 0.56795 | 4.7492 | 15.6273 | 7.3632 | 0 | 0 | 0 | 0.88316 | 8.2463
|  |  | Balcons y c. dispositifs antichute | Balcons bois y c. dispositifs antichute | 77 |  |  |  | m2 | 32 |  |  |  | 1.8067 | 0 | 0 | 2.3746 | 0.56795 | 4.7492 | 15.6273 | 7.3632 | 0 | 0 | 0 | 0.88316 | 8.2463
[5 empty] | 78 | Structure bois avec pilliers bois | Bois massif épicéa / sapin / mélèze, séché en cellule, raboté | 07.011 | kg | 887.84 | 40 | 27.745 | 0% | 0.74357 | 0 | 0 | 0.95998 | 0.21641 | 1.92 | 9.1762 | 3.8177 | 0 | 0 | 0 | 0.49275 | 4.3105
[5 empty] | 79 | Gardecorps? Structure bois + bardage bois | Bois massif épicéa / sapin / mélèze, séché à l'air, brut | 07.009 | #NAME? | 681.6 | 40 | 21.3 | 0% | 0.3851 | 0 | 0 | 0.55124 | 0.16614 | 1.1025 | 6.4511 | 1.7935 | 0 | 0 | 0 | 0.37829 | 2.1717
[5 empty] | 80 | XPS (Kragplattenanschluss)[kg] | Polystyrène extrudé (XPS) | 10.005 | #NAME? | 9.6 | 40 | 0.3 | 0% | 0.678 | 0 | 0 | 0.8634 | 0.1854 | 1.7268 | 0 | 1.752 | 0 | 0 | 0 | 0.01212 | 1.7641
[5 empty] | 2 | 0 | 0 | 0 | #NAME? | 0 | 40 | 0 | 0% | 0 | 0 | 0 | 0 | 0 | 0 | 0 | 0 | 0 | 0 | 0 | 0 | 0
[5 empty] | 2 | 0 | 0 | 0 | #NAME? | 0 | 0 | 0 | 0% | 0 | 0 | 0 | 0 | 0 | 0 | 0 | 0 | 0 | 0 | 0 | 0 | 0
[5 empty] | 2 | 0 | 0 | 0 | #NAME? | 0 | 0 | 0 | 0% | 0 | 0 | 0 | 0 | 0 | 0 | 0 | 0 | 0 | 0 | 0 | 0 | 0
[5 empty] | 2 | 0 | 0 | 0 | #NAME? | 0 | 0 | 0 | 0% | 0 | 0 | 0 | 0 | 0 | 0 | 0 | 0 | 0 | 0 | 0 | 0 | 0
[5 empty] | 2 | 0 | 0 | 0 | 0 | 0 | 0 | 0 | 0% | 0 | 0 | 0 | 0 | 0 | 0 | 0 | 0 | 0 | 0 | 0 | 0 | 0
|  | G01.05 | Portes |  | 82 | [8 empty] | 0 | 0 | 0 | 0 | 0 | 0 | 0 | 0 | 0 | 0 | 0 | 0 | 0
|  |  | Interne | Portes internes | 83 |  |  |  | m2 | 0 |  |  |  | 0 | 0 | 0 | 0 | 0 | 0 | 0 | 0 | 0 | 0 | 0 | 0 | 0
[5 empty] | 84 | Porte bois | Porte intérieure, porte fonctionnelle, bois, cadre en bois | 12.009 | #NAME? | 0 | 30 | 1 | 0% | 0 | 0 | 0 | 0 | 0 | 0 | 0 | 0 | 0 | 0 | 0 | 0 | 0
[5 empty] | 2 | 0 | 0 | 0 | 0 | 0 | 0 | 0 | 0% | 0 | 0 | 0 | 0 | 0 | 0 | 0 | 0 | 0 | 0 | 0 | 0 | 0
|  | G02 | Revetements de sols |  | 87 | [8 empty] | 35.7844 | 0 | 40.0472 | 0 | 4.2628 | 80.0944 | 6.9043 | 128.4585 | 0 | 142.3159 | 0 | 13.8574 | 284.6317
|  |  | Rez | Revêtement de sol fini mixte | 101 |  |  |  | m2 | 80 |  |  |  | 7.1083 | 0 | 7.933 | 0 | 0.82466 | 15.866 | 3.4522 | 35.8315 | 0 | 38.7003 | 0 | 2.8688 | 77.4005
[5 empty] | 102 | Parkett 2-Schicht werkversiegelt, 11 mm [m2] | Parquet, 2 plis, vitrifié d'usine, 11 mm | 11.018 | #NAME? | 56 | 30 | 0.7 | 0% | 2.6145 | 0 | 2.7325 | 0 | 0.11795 | 5.4649 | 3.4522 | 14.595 | 0 | 14.792 | 0 | 0.19705 | 29.5841
[5 empty] | 103 | Klebstoff [kg] | Colle bicomposant | 08.001 | #NAME? | 56 | 30 | 0.7 | 0% | 1.6275 | 0 | 1.6929 | 0 | 0.06545 | 3.3859 | 0 | 8.47 | 0 | 8.4895 | 0 | 0.01953 | 16.9791
[5 empty] | 104 | Keramikplatten 9mm [m2] | Dalle en céramique/grès, 9 mm | 11.008 | #NAME? | 24 | 30 | 0.3 | 0% | 2.1 | 0 | 2.7165 | 0 | 0.6165 | 5.433 | 0 | 9.9 | 0 | 12.45 | 0 | 2.55 | 24.9
[5 empty] | 105 | Klebemörtel [kg] | Colle de construction/mortier d'enrobage minéral(e) | 04.008 | #NAME? | 312 | 30 | 3.9 | 0% | 0.76635 | 0 | 0.79112 | 0 | 0.024765 | 1.5822 | 0 | 2.8665 | 0 | 2.9687 | 0 | 0.10218 | 5.9374
[5 empty] | 2 | 0 | 0 | 0 | #NAME? | 0 | 0 | 0 | 0% | 0 | 0 | 0 | 0 | 0 | 0 | 0 | 0 | 0 | 0 | 0 | 0 | 0
[5 empty] | 2 | 0 | 0 | 0 | #NAME? | 0 | 0 | 0 | 0% | 0 | 0 | 0 | 0 | 0 | 0 | 0 | 0 | 0 | 0 | 0 | 0 | 0
[5 empty] | 2 | 0 | 0 | 0 | #NAME? | 0 | 0 | 0 | 0% | 0 | 0 | 0 | 0 | 0 | 0 | 0 | 0 | 0 | 0 | 0 | 0 | 0
[5 empty] | 2 | 0 | 0 | 0 | 0 | 0 | 0 | 0 | 0% | 0 | 0 | 0 | 0 | 0 | 0 | 0 | 0 | 0 | 0 | 0 | 0 | 0
|  |  | Rez support | Chape ciment | 108 |  |  |  | m2 | 80 |  |  |  | 6.9283 | 0 | 7.7506 | 0 | 0.82232 | 15.5012 | 0 | 11.5902 | 0 | 14.9961 | 0 | 3.4059 | 29.9922
[5 empty] | 109 | Zementunterlagsboden 7cm [kg] | Chape de ciment, 85 mm | 04.006 | #NAME? | 10360 | 30 | 129.5 | 0% | 6.9283 | 0 | 7.7506 | 0 | 0.82232 | 15.5012 | 0 | 11.5902 | 0 | 14.9961 | 0 | 3.4059 | 29.9922
[5 empty] | 2 | 0 | 0 | 0 | #NAME? | 0 | 0 | 0 | 0% | 0 | 0 | 0 | 0 | 0 | 0 | 0 | 0 | 0 | 0 | 0 | 0 | 0
[5 empty] | 2 | 0 | 0 | 0 | #NAME? | 0 | 0 | 0 | 0% | 0 | 0 | 0 | 0 | 0 | 0 | 0 | 0 | 0 | 0 | 0 | 0 | 0
[5 empty] | 2 | 0 | 0 | 0 | 0 | 0 | 0 | 0 | 0% | 0 | 0 | 0 | 0 | 0 | 0 | 0 | 0 | 0 | 0 | 0 | 0 | 0
|  |  | Hors-terrain | Revêtement de sol fini mixte | 101 |  |  |  | m2 | 80 |  |  |  | 7.1083 | 0 | 7.933 | 0 | 0.82466 | 15.866 | 3.4522 | 35.8315 | 0 | 38.7003 | 0 | 2.8688 | 77.4005
|  |  |  | 70% | 102 | Parkett 2-Schicht werkversiegelt, 11 mm [m2] | Parquet, 2 plis, vitrifié d'usine, 11 mm | 11.018 | #NAME? | 56 | 30 | 0.7 | 0% | 2.6145 | 0 | 2.7325 | 0 | 0.11795 | 5.4649 | 3.4522 | 14.595 | 0 | 14.792 | 0 | 0.19705 | 29.5841
|  |  |  | 70% | 103 | Klebstoff [kg] | Colle bicomposant | 08.001 | #NAME? | 56 | 30 | 0.7 | 0% | 1.6275 | 0 | 1.6929 | 0 | 0.06545 | 3.3859 | 0 | 8.47 | 0 | 8.4895 | 0 | 0.01953 | 16.9791
|  |  |  | 30% | 104 | Keramikplatten 9mm [m2] | Dalle en céramique/grès, 9 mm | 11.008 | #NAME? | 24 | 30 | 0.3 | 0% | 2.1 | 0 | 2.7165 | 0 | 0.6165 | 5.433 | 0 | 9.9 | 0 | 12.45 | 0 | 2.55 | 24.9
|  |  |  | 30% | 105 | Klebemörtel [kg] | Colle de construction/mortier d'enrobage minéral(e) | 04.008 | #NAME? | 312 | 30 | 3.9 | 0% | 0.76635 | 0 | 0.79112 | 0 | 0.024765 | 1.5822 | 0 | 2.8665 | 0 | 2.9687 | 0 | 0.10218 | 5.9374
[5 empty] | 2 | 0 | 0 | 0 | #NAME? | 0 | 0 | 0 | 0% | 0 | 0 | 0 | 0 | 0 | 0 | 0 | 0 | 0 | 0 | 0 | 0 | 0
[5 empty] | 2 | 0 | 0 | 0 | #NAME? | 0 | 0 | 0 | 0% | 0 | 0 | 0 | 0 | 0 | 0 | 0 | 0 | 0 | 0 | 0 | 0 | 0
[5 empty] | 2 | 0 | 0 | 0 | #NAME? | 0 | 0 | 0 | 0% | 0 | 0 | 0 | 0 | 0 | 0 | 0 | 0 | 0 | 0 | 0 | 0 | 0
[5 empty] | 2 | 0 | 0 | 0 | 0 | 0 | 0 | 0 | 0% | 0 | 0 | 0 | 0 | 0 | 0 | 0 | 0 | 0 | 0 | 0 | 0 | 0
|  |  | Hors-terrain support | Chape ciment | 108 |  |  |  | m2 | 80 |  |  |  | 6.9283 | 0 | 7.7506 | 0 | 0.82232 | 15.5012 | 0 | 11.5902 | 0 | 14.9961 | 0 | 3.4059 | 29.9922
[5 empty] | 109 | Zementunterlagsboden 7cm [kg] | Chape de ciment, 85 mm | 04.006 | #NAME? | 10360 | 30 | 129.5 | 0% | 6.9283 | 0 | 7.7506 | 0 | 0.82232 | 15.5012 | 0 | 11.5902 | 0 | 14.9961 | 0 | 3.4059 | 29.9922
[5 empty] | 2 | 0 | 0 | 0 | #NAME? | 0 | 0 | 0 | 0% | 0 | 0 | 0 | 0 | 0 | 0 | 0 | 0 | 0 | 0 | 0 | 0 | 0
[5 empty] | 2 | 0 | 0 | 0 | #NAME? | 0 | 0 | 0 | 0% | 0 | 0 | 0 | 0 | 0 | 0 | 0 | 0 | 0 | 0 | 0 | 0 | 0
[5 empty] | 2 | 0 | 0 | 0 | 0 | 0 | 0 | 0 | 0% | 0 | 0 | 0 | 0 | 0 | 0 | 0 | 0 | 0 | 0 | 0 | 0 | 0
|  |  | Sous-sol | Revêtement de sol fini mixte | 101 |  |  |  | m2 | 0 |  |  |  | 0 | 0 | 0 | 0 | 0 | 0 | 0 | 0 | 0 | 0 | 0 | 0 | 0
[5 empty] | 102 | Parkett 2-Schicht werkversiegelt, 11 mm [m2] | Parquet, 2 plis, vitrifié d'usine, 11 mm | 11.018 | #NAME? | 0 | 30 | 0.7 | 0% | 0 | 0 | 0 | 0 | 0 | 0 | 0 | 0 | 0 | 0 | 0 | 0 | 0
[5 empty] | 103 | Klebstoff [kg] | Colle bicomposant | 08.001 | #NAME? | 0 | 30 | 0.7 | 0% | 0 | 0 | 0 | 0 | 0 | 0 | 0 | 0 | 0 | 0 | 0 | 0 | 0
[5 empty] | 104 | Keramikplatten 9mm [m2] | Dalle en céramique/grès, 9 mm | 11.008 | #NAME? | 0 | 30 | 0.3 | 0% | 0 | 0 | 0 | 0 | 0 | 0 | 0 | 0 | 0 | 0 | 0 | 0 | 0
[5 empty] | 105 | Klebemörtel [kg] | Colle de construction/mortier d'enrobage minéral(e) | 04.008 | #NAME? | 0 | 30 | 3.9 | 0% | 0 | 0 | 0 | 0 | 0 | 0 | 0 | 0 | 0 | 0 | 0 | 0 | 0
[5 empty] | 2 | 0 | 0 | 0 | #NAME? | 0 | 0 | 0 | 0% | 0 | 0 | 0 | 0 | 0 | 0 | 0 | 0 | 0 | 0 | 0 | 0 | 0
[5 empty] | 2 | 0 | 0 | 0 | #NAME? | 0 | 0 | 0 | 0% | 0 | 0 | 0 | 0 | 0 | 0 | 0 | 0 | 0 | 0 | 0 | 0 | 0
[5 empty] | 2 | 0 | 0 | 0 | #NAME? | 0 | 0 | 0 | 0% | 0 | 0 | 0 | 0 | 0 | 0 | 0 | 0 | 0 | 0 | 0 | 0 | 0
[5 empty] | 2 | 0 | 0 | 0 | 0 | 0 | 0 | 0 | 0% | 0 | 0 | 0 | 0 | 0 | 0 | 0 | 0 | 0 | 0 | 0 | 0 | 0
|  |  | Sous-sol support | Chape ciment | 108 |  |  |  | m2 | 0 |  |  |  | 0 | 0 | 0 | 0 | 0 | 0 | 0 | 0 | 0 | 0 | 0 | 0 | 0
[5 empty] | 109 | Zementunterlagsboden 7cm [kg] | Chape de ciment, 85 mm | 04.006 | #NAME? | 0 | 30 | 129.5 | 0% | 0 | 0 | 0 | 0 | 0 | 0 | 0 | 0 | 0 | 0 | 0 | 0 | 0
[5 empty] | 2 | 0 | 0 | 0 | #NAME? | 0 | 0 | 0 | 0% | 0 | 0 | 0 | 0 | 0 | 0 | 0 | 0 | 0 | 0 | 0 | 0 | 0
[5 empty] | 2 | 0 | 0 | 0 | #NAME? | 0 | 0 | 0 | 0% | 0 | 0 | 0 | 0 | 0 | 0 | 0 | 0 | 0 | 0 | 0 | 0 | 0
[5 empty] | 2 | 0 | 0 | 0 | 0 | 0 | 0 | 0 | 0% | 0 | 0 | 0 | 0 | 0 | 0 | 0 | 0 | 0 | 0 | 0 | 0 | 0
|  |  | Isolation acoustique | Laine de roche, acoustique | 132 |  |  |  | m2 | 80 |  |  |  | 0.8276 | 0 | 1.0752 | 0 | 0.24761 | 2.1504 | 0 | 4.4075 | 0 | 4.5296 | 0 | 0.12208 | 9.0592
[5 empty] | 133 | Laine de roche (80kg/m3) | Laine de roche | 10.008 | #NAME? | 128 | 30 | 1.6 | 0% | 0.6056 | 0 | 0.65296 | 0 | 0.04736 | 1.3059 | 0 | 2.48 | 0 | 2.5864 | 0 | 0.1064 | 5.1728
[5 empty] | 134 | PE-Vlies [kg] | Voile de polyéthylène (PE) | 09.008 | #NAME? | 12 | 30 | 0.15 | 0% | 0.222 | 0 | 0.42225 | 0 | 0.20025 | 0.8445 | 0 | 1.9275 | 0 | 1.9432 | 0 | 0.015675 | 3.8864
[5 empty] | 2 | 0 | 0 | 0 | 0 | 0 | 30 | 0 | 0% | 0 | 0 | 0 | 0 | 0 | 0 | 0 | 0 | 0 | 0 | 0 | 0 | 0
|  |  | Isolant contre non-chauffé | Laine de roche | 145 |  |  |  | m2 | 80 |  |  |  | 6.8836 | 0 | 7.6048 | 0 | 0.72121 | 15.2096 | 0 | 29.2075 | 0 | 30.3936 | 0 | 1.1861 | 60.7871
[5 empty] | 146 | Laine de roche (80kg/m3) | Laine de roche | 10.008 | #NAME? | 1408 | 30 | 17.6 | 0% | 6.6616 | 0 | 7.1826 | 0 | 0.52096 | 14.3651 | 0 | 27.28 | 0 | 28.4504 | 0 | 1.1704 | 56.9008
[5 empty] | 147 | PE-Vlies [kg] | Voile de polyéthylène (PE) | 09.008 | #NAME? | 12 | 30 | 0.15 | 0% | 0.222 | 0 | 0.42225 | 0 | 0.20025 | 0.8445 | 0 | 1.9275 | 0 | 1.9432 | 0 | 0.015675 | 3.8864
[5 empty] | 2 | 0 | 0 | 0 | 0 | 0 | 30 | 0 | 0% | 0 | 0 | 0 | 0 | 0 | 0 | 0 | 0 | 0 | 0 | 0 | 0 | 0
|  | G03 | Revêtement intérieurs parois |  | 155 | [8 empty] | 31.7164 | 0 | 33.566 | 0 | 1.8496 | 67.1319 | 0 | 102.598 | 0 | 109.0205 | 0 | 6.4225 | 218.041
|  |  | Parois de l'enveloppe | Enduit en plâtre et en ciment | 156 |  |  |  | m2 | 217.6 |  |  |  | 15.3571 | 0 | 16.2527 | 0 | 0.89556 | 32.5054 | 0 | 49.6781 | 0 | 52.7879 | 0 | 3.1098 | 105.5757
[5 empty] | 157 | Kalk-Zementgrundputz [kg] | Enduit en plâtre et en ciment | 04.013 | #NAME? | 7833.6 | 30 | 36 | 0% | 12.289 | 0 | 12.9108 | 0 | 0.62179 | 25.8215 | 0 | 32.4115 | 0 | 34.977 | 0 | 2.5655 | 69.954
[5 empty] | 158 | Deckputz (Weissputz) [kg] | Enduit minéral | 04.001 | #NAME? | 1523.2 | 30 | 7 | 0% | 1.3138 | 0 | 1.4347 | 0 | 0.1209 | 2.8693 | 0 | 5.9786 | 0 | 6.4774 | 0 | 0.49885 | 12.9548
[5 empty] | 159 | Wanddispersion [m2] | Enduit, diluable à l'eau, 2 couches | 14.001 | #NAME? | 435.2 | 30 | 2 | 0% | 1.7544 | 0 | 1.9073 | 0 | 0.15286 | 3.8145 | 0 | 11.288 | 0 | 11.3334 | 0 | 0.045424 | 22.6668
[5 empty] | 2 | 0 | 0 | 0 | #NAME? | 0 | 30 | 0 | 0% | 0 | 0 | 0 | 0 | 0 | 0 | 0 | 0 | 0 | 0 | 0 | 0 | 0
[5 empty] | 2 | 0 | 0 | 0 | 0 | 0 | 0 | 0 | 0% | 0 | 0 | 0 | 0 | 0 | 0 | 0 | 0 | 0 | 0 | 0 | 0 | 0
|  |  | Parois internes | Enduit en plâtre et en ciment | 156 |  |  |  | m2 | 231.8 |  |  |  | 16.3593 | 0 | 17.3133 | 0 | 0.954 | 34.6266 | 0 | 52.9199 | 0 | 56.2327 | 0 | 3.3127 | 112.4653
[5 empty] | 157 | Kalk-Zementgrundputz [kg] | Enduit en plâtre et en ciment | 04.013 | #NAME? | 8344.8 | 30 | 36 | 0% | 13.0909 | 0 | 13.7533 | 0 | 0.66237 | 27.5065 | 0 | 34.5266 | 0 | 37.2595 | 0 | 2.7329 | 74.5191
[5 empty] | 158 | Deckputz (Weissputz) [kg] | Enduit minéral | 04.001 | #NAME? | 1622.6 | 30 | 7 | 0% | 1.3995 | 0 | 1.5283 | 0 | 0.12879 | 3.0566 | 0 | 6.3687 | 0 | 6.9001 | 0 | 0.5314 | 13.8002
[5 empty] | 159 | Wanddispersion [m2] | Enduit, diluable à l'eau, 2 couches | 14.001 | #NAME? | 463.6 | 30 | 2 | 0% | 1.8689 | 0 | 2.0317 | 0 | 0.16284 | 4.0635 | 0 | 12.0246 | 0 | 12.073 | 0 | 0.048388 | 24.146
[5 empty] | 2 | 0 | 0 | 0 | #NAME? | 0 | 30 | 0 | 0% | 0 | 0 | 0 | 0 | 0 | 0 | 0 | 0 | 0 | 0 | 0 | 0 | 0
[5 empty] | 2 | 0 | 0 | 0 | 0 | 0 | 0 | 0 | 0% | 0 | 0 | 0 | 0 | 0 | 0 | 0 | 0 | 0 | 0 | 0 | 0 | 0
|  | G04 | Revetements plafonds |  | 165 | [8 empty] | 4.6393 | 0 | 5.0409 | 0 | 0.40167 | 10.0818 | 3.6391 | 21.7312 | 0 | 23.0402 | 0 | 1.309 | 46.0805
|  |  | Plafonds dernier étage | Enduit en plâtre et chaux, avec sous construction | 171 |  |  |  | m2 | 80 |  |  |  | 2.3196 | 0 | 2.5205 | 0 | 0.20083 | 5.0409 | 1.8195 | 10.8656 | 0 | 11.5201 | 0 | 0.65452 | 23.0402
[5 empty] | 172 | Nadelschnittholz [kg] | Bois massif épicéa / sapin / mélèze, séché à l'air, brut | 07.009 | #NAME? | 155.2 | 30 | 1.94 | 0% | 0.087688 | 0 | 0.12552 | 0 | 0.03783 | 0.25104 | 1.4689 | 0.40837 | 0 | 0.49451 | 0 | 0.086136 | 0.98901
[5 empty] | 173 | Gipskartonplatte [kg] | Plaque de plâtre cartonnée | 03.008 | #NAME? | 850 | 30 | 10.625 | 0% | 1.5034 | 0 | 1.6028 | 0 | 0.099344 | 3.2056 | 0.35063 | 6.6406 | 0 | 7.0539 | 0 | 0.41331 | 14.1079
[5 empty] | 174 | Spachtel [kg] | Enduit en plâtre et chaux | 04.017 | #NAME? | 448 | 30 | 5.6 | 0% | 0.406 | 0 | 0.44156 | 0 | 0.03556 | 0.88312 | 0 | 1.7416 | 0 | 1.8883 | 0 | 0.14672 | 3.7766
[5 empty] | 175 | Wanddispersion [m2] | Enduit, diluable à l'eau, 2 couches | 14.001 | m2 | 80 | 30 | 1 | 0% | 0.3225 | 0 | 0.3506 | 0 | 0.0281 | 0.7012 | 0 | 2.075 | 0 | 2.0833 | 0 | 0.00835 | 4.1667
|  |  | Plafonds inter-étage | Enduit en plâtre et chaux, avec sous construction | 171 |  |  |  | m2 | 80 |  |  |  | 2.3196 | 0 | 2.5205 | 0 | 0.20083 | 5.0409 | 1.8195 | 10.8656 | 0 | 11.5201 | 0 | 0.65452 | 23.0402
[5 empty] | 172 | Nadelschnittholz [kg] | Bois massif épicéa / sapin / mélèze, séché à l'air, brut | 07.009 | #NAME? | 155.2 | 30 | 1.94 | 0% | 0.087688 | 0 | 0.12552 | 0 | 0.03783 | 0.25104 | 1.4689 | 0.40837 | 0 | 0.49451 | 0 | 0.086136 | 0.98901
[5 empty] | 173 | Gipskartonplatte [kg] | Plaque de plâtre cartonnée | 03.008 | #NAME? | 850 | 30 | 10.625 | 0% | 1.5034 | 0 | 1.6028 | 0 | 0.099344 | 3.2056 | 0.35063 | 6.6406 | 0 | 7.0539 | 0 | 0.41331 | 14.1079
[5 empty] | 174 | Spachtel [kg] | Enduit en plâtre et chaux | 04.017 | #NAME? | 448 | 30 | 5.6 | 0% | 0.406 | 0 | 0.44156 | 0 | 0.03556 | 0.88312 | 0 | 1.7416 | 0 | 1.8883 | 0 | 0.14672 | 3.7766
[5 empty] | 175 | Wanddispersion [m2] | Enduit, diluable à l'eau, 2 couches | 14.001 | m2 | 80 | 30 | 1 | 0% | 0.3225 | 0 | 0.3506 | 0 | 0.0281 | 0.7012 | 0 | 2.075 | 0 | 2.0833 | 0 | 0.00835 | 4.1667
| Installations | D01 | Installations électriques | [10 empty] | 9.54 | 0 | 12.96 | 0 | 3.42 | 25.92 |  | 53.2 | 0 | 53.918 | 0 | 0.718 | 107.836
|  |  | Installation électriques | Installation électriques habitation | 3 | Elektroanlage Wohnen | Installation électriques habitation | 34.001 | m2 | 160 | 30 | 1 |  | 9.54 | 0 | 12.96 | 0 | 3.42 | 25.92 |  | 53.2 | 0 | 53.918 | 0 | 0.718 | 107.836
|  |  | Installation photovoltaique (1 m2 = 0.14 kWp) | Installation photovoltaique (1 m2 = 0.14 kWp) | 5 | Solarstromanlage Flachdach | Installation photovoltaique (1 m2 = 0.14 kWp) | 34.026 | kWp | 0 | 30 | 1 |  | 0 | 0 | 0 | 0 | 0 | 0 |  | 0 | 0 | 0 | 0 | 0 | 0
|  | D05 | Installations techniques de chauffage | [10 empty] | 17.6912 | 0.11926 | 10.625 | 11.0224 | 3.9562 | 43.414 |  | 88.7799 | 0.20024 | 43.4635 | 0 | 2.8323 | 135.2759
|  |  | Production de chaleur | Pompe à chaleur saumure-eau 15 kW | 18 | 0 | Pompe à chaleur saumure-eau 15 kW | 0 | m2 | 1 | 20 | 0.00625 |  | 0.098047 | 0.11926 | 0 | 0.11926 | 0.021213 | 0.35778 |  | 0.19868 | 0.20024 | 0 | 0 | 0.0015697 | 0.40049
|  |  | Distribution et émission de chaleur et accumulation | Distribution et émission de chaleur habitation | 28 | Verteilung Wohnen, Fussbodenheizung | Distribution et émission de chaleur habitation | 31.021 | m2 | 160 | 30 | 1 |  | 2.77 | 0 | 3.465 | 0 | 0.695 | 6.93 |  | 11.1 | 0 | 13.24 | 0 | 2.14 | 26.48
[5 empty] | 29 | 0 | 0 | 31.024 | m2 | 160 | 30 | 1 |  | 3.02 | 0 | 5.06 | 0 | 2.04 | 10.12 |  | 21.8 | 0 | 21.886 | 0 | 0.086 | 43.772
|  |  | Sondes géothermiques | Sondes géothermiques | 36 | 0 | Sondes géothermiques | 31.016 | m2 | 150 | 40 | 0.5 |  | 9.7031 | 0 | 0 | 10.9031 | 1.2 | 21.8062 |  | 47.3438 | 0 | 0 | 0 | 0.60469 | 47.9484
|  |  | Capteurs solaires | Capteurs solaires | 38 | Flachkollektor für Warmwasser MFH | Capteurs solaires | 31.009 | m2 | 2 | 30 | 1 |  | 2.1 | 0 | 2.1 | 0 | 0 | 4.2 |  | 8.3375 | 0 | 8.3375 | 0 | 0 | 16.675
|  | D07 | Installations de ventilation et de conditionnement d'air | [10 empty] | 18.12 | 0 | 18.583 | 0 | 0.463 | 37.166 |  | 64 | 0 | 64.1519 | 0 | 0.15193 | 128.3039
|  |  | Extraction mécanique cuisine et salle de bain | Extraction mécanique cuisine et salle de bain | 41 | Abluftanlage Küche und Bad | Extraction mécanique cuisine et salle de bain | 32.003 | m2 | 160 | 30 | 1 |  | 3.52 | 0 | 3.645 | 0 | 0.125 | 7.29 |  | 13.7 | 0 | 13.7079 | 0 | 0.00793 | 27.4159
|  |  | Installation de ventilation | Système de ventilation habitation | 42 | Lüftungsanlage, spez. Luftmenge 1 m3/hm2 EBF | Système de ventilation habitation | 32.011 | m2 | 160 | 30 | 1 |  | 14.6 | 0 | 14.938 | 0 | 0.338 | 29.876 |  | 50.3 | 0 | 50.444 | 0 | 0.144 | 100.888
|  | D08 /09 | Installations techniques d'eau | [10 empty] | 11 | 0 | 12.54 | 0 | 1.54 | 25.08 |  | 45.8 | 0 | 46.083 | 0 | 0.283 | 92.166
|  |  | Installation sanitaire | Installation sanitaire habitation | 47 | Sanitäranlagen, Wohnen, inkl. Apparate und Leitungen | Installation sanitaire habitation | 33.003 | m2 | 160 | 30 | 1 |  | 11 | 0 | 12.54 | 0 | 1.54 | 25.08 |  | 45.8 | 0 | 46.083 | 0 | 0.283 | 92.166
| Arbords des bâtiments | I01.01/.02 / I04.01/.02/.03 | Surfaces en dur | [10 empty] | 0 | 0 | 0 | 0 | 0 | 0 | 0 | 0 | 0 | 0 | 0 | 0 | 0
|  |  | Revêtement parking | Revêt. bit. simple | 5 |  |  |  |  | 0 |  |  |  | 0 | 0 | 0 | 0 | 0 | 0 | 0 | 0 | 0 | 0 | 0 | 0 | 0
[5 empty] | 6 | Excavation 40cm | Excavations mécaniques, en moyenne | 62.001 | 0 | 0 | 60 | 0.4 | 0% | 0 | 0 | 0 | 0 | 0 | 0 | 0 | 0 | 0 | 0 | 0 | 0 | 0
[5 empty] | 7 | Gravier 1450kg/m3 30cm | Gravier concassé 1 | 03.011 | kg | 0 | 60 | 450 | 0% | 0 | 0 | 0 | 0 | 0 | 0 | 0 | 0 | 0 | 0 | 0 | 0 | 0
[5 empty] | 8 | Enrobé bitumineux 7cm | Enrobé bitumineux | 01.003 | kg | 0 | 60 | 168 | 0% | 0 | 0 | 0 | 0 | 0 | 0 | 0 | 0 | 0 | 0 | 0 | 0 | 0
[5 empty] | 2 | 0 | 0 | 0 | #NAME? | 0 | 0 | 0 | 0% | 0 | 0 | 0 | 0 | 0 | 0 | 0 | 0 | 0 | 0 | 0 | 0 | 0
[5 empty] | 2 | 0 | 0 | 0 | 0 | 0 | 0 | 0 | 0% | 0 | 0 | 0 | 0 | 0 | 0 | 0 | 0 | 0 | 0 | 0 | 0 | 0
|  |  | Revêtement construit 1 | Gravier | 10 |  |  |  |  | 0 |  |  |  | 0 | 0 | 0 | 0 | 0 | 0 | 0 | 0 | 0 | 0 | 0 | 0 | 0
[5 empty] | 11 | Excavation 40cm | Excavations mécaniques, en moyenne | 62.001 | #NAME? | 0 | 60 | 0.4 | 0% | 0 | 0 | 0 | 0 | 0 | 0 | 0 | 0 | 0 | 0 | 0 | 0 | 0
[5 empty] | 12 | Géotextile 200g/m2 | Polypropylène (PP) | 13.003 | #NAME? | 0 | 60 | 0.2 | 0% | 0 | 0 | 0 | 0 | 0 | 0 | 0 | 0 | 0 | 0 | 0 | 0 | 0
[5 empty] | 13 | Gravier 1450kg/m3 35+5cm | Gravier concassé 1 | 03.011 | #NAME? | 0 | 60 | 580 | 0% | 0 | 0 | 0 | 0 | 0 | 0 | 0 | 0 | 0 | 0 | 0 | 0 | 0
[5 empty] | 2 | 0 | 0 | 0 | #NAME? | 0 | 0 | 0 | 0% | 0 | 0 | 0 | 0 | 0 | 0 | 0 | 0 | 0 | 0 | 0 | 0 | 0
[5 empty] | 2 | 0 | 0 | 0 | 0 | 0 | 0 | 0 | 0% | 0 | 0 | 0 | 0 | 0 | 0 | 0 | 0 | 0 | 0 | 0 | 0 | 0
|  |  | Revêtement construit 2 | Béton | 15 |  |  |  |  | 0 |  |  |  | 0 | 0 | 0 | 0 | 0 | 0 | 0 | 0 | 0 | 0 | 0 | 0 | 0
[5 empty] | 16 | Excavation 20cm | Excavations mécaniques, en moyenne | 62.001 | #NAME? | 0 | 60 | 0.2 | 0% | 0 | 0 | 0 | 0 | 0 | 0 | 0 | 0 | 0 | 0 | 0 | 0 | 0
[5 empty] | 17 | Gravier 20 cm | Gravier concassé 1 | 03.011 | #NAME? | 0 | 60 | 300 | 0% | 0 | 0 | 0 | 0 | 0 | 0 | 0 | 0 | 0 | 0 | 0 | 0 | 0
[5 empty] | 18 | Béton 2300kg/m3 15cm | Béton pour travaux de génie civil (sans armature) | 01.003 | #NAME? | 0 | 60 | 345 | 0% | 0 | 0 | 0 | 0 | 0 | 0 | 0 | 0 | 0 | 0 | 0 | 0 | 0
[5 empty] | 2 | 0 | 0 | 0 | #NAME? | 0 | 0 | 0 | 0% | 0 | 0 | 0 | 0 | 0 | 0 | 0 | 0 | 0 | 0 | 0 | 0 | 0
[5 empty] | 2 | 0 | 0 | 0 | 0 | 0 | 0 | 0 | 0% | 0 | 0 | 0 | 0 | 0 | 0 | 0 | 0 | 0 | 0 | 0 | 0 | 0
| Total (unité/m2SRE) | [12 empty] | 470.8537 | 0.11926 | 183.1549 | 64.1604 | 60.4796 | 778.7678 | 409.4452 | 1536.5921 | 0.20024 | 689.1882 | 0 | 144.6929 | 2370.6734
| Total (unité/m2SRE.an) | [17 empty] | 12.9795 | 6.8241 | [5 empty] | 39.5112

## List of materials (hidden)
Liste unique matériaux | kgCO2eq/m2SRE |  |  | kg | m2 | m3 | kg |  | Liste triée | kgCO2eq/m2SRE | unité |  | Somme | %total kgCO2 | kg/unité | kg | Liste pour graphe |  | kgCO2eq/m2SRE | %total kgCO2 | Tonnes | Matériaux | kg/unité
0 | [6 empty] | Possibilité de conversion UF | [5 empty] | #NAME? |  |  |  |  | #NAME? | #NAME? | #NAME? | #NAME? |  |  | #NAME? | 1.3541 | m3 | 62.001 | Travaux de préparation | 0 | 0
Vol.excavation | 1.3541 | #NAME? | #NAME? | 500.345 | #NAME? | #NAME? | 500.345 |  | #NAME? | #NAME? | #NAME? | #NAME? | #NAME? | #NAME? | #NAME? | #NAME? |  | #NAME? | #NAME? | #NAME? | #NAME? | Cadre de fenêtre bois-métal |  | Installation électriques habitation | 25.92 | m2 | 34.001 | Béton | 162.1077 | 2.7018
Béton maigre (sans armature) | 7.8762 | #NAME? | #NAME? | 20066.6667 | #NAME? | #NAME? | 20066.6667 | #NAME? | #NAME? | #NAME? | #NAME? | #NAME? | #NAME? | #NAME? | #NAME? | #NAME? |  | #NAME? | #NAME? | #NAME? | #NAME? | Protection solaire, stores vénitiens avec moteur 4 |  | Installation sanitaire habitation | 25.08 | m2 | 33.003 | Pierres de taille | 0 | 0
Béton pour bâtiment (sans armature) | 154.2316 | #NAME? | #NAME? | 243603.665 | #NAME? | #NAME? | 243603.665 | #NAME? | #NAME? | #NAME? | #NAME? | #NAME? | #NAME? | #NAME? | #NAME? | #NAME? |  | #NAME? | #NAME? | #NAME? | #NAME? | Triple vitrage, U<0.6 W/m2K, épaisseur 40 mm 3 |  | Système de ventilation habitation | 29.876 | m2 | 32.011 | Autres matériaux massifs | 41.9179 | 0.69863
Acier d'armature | 47.9762 | #NAME? | #NAME? | 9776.1 | #NAME? | #NAME? | 9776.1 | #NAME? | #NAME? | #NAME? | #NAME? | #NAME? | #NAME? | #NAME? | #NAME? | #NAME? |  | #NAME? | #NAME? | #NAME? | #NAME? | Parquet, 2 plis, vitrifié d'usine, 11 mm | 6.1 | Extraction mécanique cuisine et salle de bain | 7.29 | m2 | 32.003 | Mortiers et enduits | 95.187 | 1.5864
Bois massif 3 et 5 plis | 17.6466 | #NAME? | #NAME? | 6016.308 | #NAME? | #NAME? | 6016.308 | #NAME? | #NAME? | #NAME? | #NAME? | #NAME? | #NAME? | #NAME? | #NAME? | #NAME? |  | #NAME? | #NAME? | #NAME? | #NAME? | Dalle en céramique/grès, 9 mm | 18 | Distribution et émission de chaleur habitation | 6.93 | m2 | 31.021 | Fenêtre et façades verre/métal | 71.5411 | 1.1924
Émulsion de bitume, 1 couche | 0.28928 | #NAME? | #NAME? | 256 | #NAME? | #NAME? | 256 | #NAME? | #NAME? | #NAME? | #NAME? | #NAME? | #NAME? | #NAME? | #NAME? | #NAME? |  | #NAME? | #NAME? | #NAME? | #NAME? | Enduit, diluable à l'eau, 2 couches | 0.3 | Sondes géothermiques | 21.8062 | m2 | 31.016 | Produits en métal | 64.5868 | 1.0764
Polyéthylène (HDPE) | 9.5 | #NAME? | #NAME? | 320 | #NAME? | #NAME? | 320 | #NAME? | #NAME? | #NAME? | #NAME? | #NAME? | #NAME? | #NAME? | #NAME? | #NAME? |  | #NAME? | #NAME? | #NAME? | #NAME? | Béton dur, 1 couche, 27,5 mm | 57.8 | Capteurs solaires | 4.2 | m2 | 31.009 | Bois et produits en bois | 53.5917 | 0.89319
Lé d'étanchéité bitumineux, swissporBIKUTOP | 0 | #NAME? | #NAME? | 0 | #NAME? | #NAME? | #NAME? | #NAME? | #NAME? | #NAME? | #NAME? | #NAME? | #NAME? | #NAME? | #NAME? | #NAME? |  | #NAME? | #NAME? | #NAME? | #NAME? | Portes extérieures aluminium, avec vitrage |  | Polyamide (PA) renforcé par des fibres de verre | 6.3992 | kg | 15.002 | Colles et masses de jointoiement | 6.7718 | 0.11286
Voile de polyéthylène (PE) | 5.9681 | #NAME? | #NAME? | 84.8046 | #NAME? | #NAME? | 84.8046 | #NAME? | #NAME? | #NAME? | #NAME? | #NAME? | #NAME? | #NAME? | #NAME? | #NAME? |  | #NAME? | #NAME? | #NAME? | #NAME? | Vol.excavation | 1200 | Émulsion de bitume, 1 couche | 0.28928 | m2 | 14.003 | Lés d'étanchéité et feuilles de protection | 7.0947 | 0.11824
Gravier rond 1 | 0 | #NAME? | #NAME? | 0 | #NAME? | #NAME? | #NAME? | #NAME? | #NAME? | #NAME? | #NAME? | #NAME? | #NAME? | #NAME? | #NAME? | #NAME? |  | #NAME? | #NAME? | #NAME? | #NAME? | Émulsion de bitume, 1 couche | 0.25 | Enduit, diluable à l'eau, 2 couches | 11.1876 | m2 | 14.001 | Produits d'isolation thermique | 71.2031 | 1.1867
Bois massif épicéa / sapin / mélèze, séché à l'air, brut | 18.5379 | #NAME? | #NAME? | 21781.6181 | #NAME? | #NAME? | 21781.6181 | #NAME? | #NAME? | #NAME? | #NAME? | #NAME? | #NAME? | #NAME? | #NAME? | #NAME? |  | #NAME? | #NAME? | #NAME? | #NAME? |  |  | Polyéthylène (HDPE) | 9.5 | kg | 13.002 | Revêtements de sol | 21.7958 | 0.36326
Bois massif épicéa / sapin / mélèze, séché en cellule, raboté | 17.4072 | #NAME? | #NAME? | 12327.584 | #NAME? | #NAME? | 12327.584 | #NAME? | #NAME? | #NAME? | #NAME? | #NAME? | #NAME? | #NAME? | #NAME? | #NAME? |  | #NAME? | #NAME? | #NAME? | #NAME? |  |  | Portes extérieures aluminium, avec vitrage | 5.6647 | m2 | 12.005 | Portes | 5.6647 | 0.094412
Enduit, diluable à l'eau, 2 couches | 11.1876 | #NAME? | #NAME? | 1276.4 | #NAME? | #NAME? | 1276.4 | #NAME? | #NAME? | #NAME? | #NAME? | #NAME? | #NAME? | #NAME? | #NAME? | #NAME? |  | #NAME? | #NAME? | #NAME? | #NAME? |  |  | Parquet, 2 plis, vitrifié d'usine, 11 mm | 10.9298 | m2 | 11.018 | Tuyaux | 9.5 | 0.15833
Tôle d'acier nickel-chrome 18/8, nue | 4.1506 | #NAME? | #NAME? | 80.6534 | #NAME? | #NAME? | 80.6534 | #NAME? | #NAME? | #NAME? | #NAME? | #NAME? | #NAME? | #NAME? | #NAME? | #NAME? |  | #NAME? | #NAME? | #NAME? | #NAME? |  |  | Dalle en céramique/grès, 9 mm | 10.866 | m2 | 11.008 | Enduits et revêtements | 11.4769 | 0.19128
Polyamide (PA) renforcé par des fibres de verre | 6.3992 | #NAME? | #NAME? | 44.4774 | #NAME? | #NAME? | 44.4774 | #NAME? | #NAME? | #NAME? | #NAME? | #NAME? | #NAME? | #NAME? | #NAME? | #NAME? |  | #NAME? | #NAME? | #NAME? | #NAME? |  |  | Laine de roche | 69.4763 | kg | 10.008 | Matières plastique | 6.3992 | 0.10665
Tôle d'acier, zinguée | 12.4601 | #NAME? | #NAME? | 222.1575 | #NAME? | #NAME? | 222.1575 | #NAME? | #NAME? | #NAME? | #NAME? | #NAME? | #NAME? | #NAME? | #NAME? | #NAME? |  | #NAME? | #NAME? | #NAME? | #NAME? |  |  | Polystyrène extrudé (XPS) | 1.7268 | kg | 10.005 | Technique du bâtiment | 121.1022 | 2.0184
Laine de roche | 69.4763 | #NAME? | #NAME? | 7025.7323 | #NAME? | #NAME? | 7025.7323 | #NAME? | #NAME? | #NAME? | #NAME? | #NAME? | #NAME? | #NAME? | #NAME? | #NAME? |  | #NAME? | #NAME? | #NAME? | #NAME? |  |  | Voile de polyéthylène (PE) | 5.9681 | kg | 09.008 | Transport excavation | 1.3541 | 0.022568
Cadre de fenêtre en bois | 17.3712 | #NAME? | #NAME? | 38.4 | #NAME? | #NAME? | 38.4 | #NAME? | #NAME? | #NAME? | #NAME? | #NAME? | #NAME? | #NAME? | #NAME? | #NAME? |  | #NAME? | #NAME? | #NAME? | #NAME? |  |  | Feuille de polyéthylène (PE) | 1.1265 | kg | 09.007
Triple vitrage, U<0.6 W/m2K, épaisseur 40 mm 3 | 25.3843 | #NAME? | #NAME? | 29.952 | #NAME? | #NAME? | 29.952 | #NAME? | #NAME? | #NAME? | #NAME? | #NAME? | #NAME? | #NAME? | #NAME? | #NAME? |  | #NAME? | #NAME? | #NAME? | #NAME? |  |  | Colle bicomposant | 6.7718 | kg | 08.001
Protection solaire, stores vénitiens avec moteur 4 | 28.7856 | #NAME? | #NAME? | 38.4 | #NAME? | #NAME? | 38.4 | #NAME? | #NAME? | #NAME? | #NAME? | #NAME? | #NAME? | #NAME? | #NAME? | #NAME? |  | #NAME? | #NAME? | #NAME? | #NAME? |  |  | Bois massif épicéa / sapin / mélèze, séché en cellule, raboté | 17.4072 | kg | 07.011
Portes extérieures aluminium, avec vitrage | 5.6647 | #NAME? | #NAME? | 2.1 | #NAME? | #NAME? | 2.1 | #NAME? | #NAME? | #NAME? | #NAME? | #NAME? | #NAME? | #NAME? | #NAME? | #NAME? |  | #NAME? | #NAME? | #NAME? | #NAME? |  |  | Bois massif épicéa / sapin / mélèze, séché à l'air, brut | 18.5379 | kg | 07.009
Tuile en terre cuite | 22.2684 | #NAME? | #NAME? | 4618.8022 | #NAME? | #NAME? | 4618.8022 | #NAME? | #NAME? | #NAME? | #NAME? | #NAME? | #NAME? | #NAME? | #NAME? | #NAME? |  | #NAME? | #NAME? | #NAME? | #NAME? |  |  | Bois massif 3 et 5 plis | 17.6466 | kg | 07.001
Feuille de polyéthylène (PE) | 1.1265 | #NAME? | #NAME? | 16.6277 | #NAME? | #NAME? | 16.6277 | #NAME? | #NAME? | #NAME? | #NAME? | #NAME? | #NAME? | #NAME? | #NAME? | #NAME? |  | #NAME? | #NAME? | #NAME? | #NAME? |  |  | Tôle d'acier, zinguée | 12.4601 | kg | 06.011
Plaque de plâtre armé de fibres | 13.2384 | #NAME? | #NAME? | 1920 | #NAME? | #NAME? | 1920 | #NAME? | #NAME? | #NAME? | #NAME? | #NAME? | #NAME? | #NAME? | #NAME? | #NAME? |  | #NAME? | #NAME? | #NAME? | #NAME? |  |  | Tôle d'acier nickel-chrome 18/8, nue | 4.1506 | kg | 06.004
Polystyrène extrudé (XPS) | 1.7268 | #NAME? | #NAME? | 9.6 | #NAME? | #NAME? | 9.6 | #NAME? | #NAME? | #NAME? | #NAME? | #NAME? | #NAME? | #NAME? | #NAME? | #NAME? |  | #NAME? | #NAME? | #NAME? | #NAME? |  |  | Acier d'armature | 47.9762 | kg | 06.003
Porte intérieure, porte fonctionnelle, bois, cadre en bois | 0 | #NAME? | #NAME? | 0 | #NAME? | #NAME? | #NAME? | #NAME? | #NAME? | #NAME? | #NAME? | #NAME? | #NAME? | #NAME? | #NAME? | #NAME? |  | #NAME? | #NAME? | #NAME? | #NAME? |  |  | Protection solaire, stores vénitiens avec moteur 4 | 28.7856 | m2 | 05.017
Parquet, 2 plis, vitrifié d'usine, 11 mm | 10.9298 | #NAME? | #NAME? | 112 | #NAME? | #NAME? | 112 | #NAME? | #NAME? | #NAME? | #NAME? | #NAME? | #NAME? | #NAME? | #NAME? | #NAME? |  | #NAME? | #NAME? | #NAME? | #NAME? |  |  | Triple vitrage, U<0.6 W/m2K, épaisseur 40 mm 3 | 25.3843 | m2 | 05.012
Colle bicomposant | 6.7718 | #NAME? | #NAME? | 112 | #NAME? | #NAME? | 112 | #NAME? | #NAME? | #NAME? | #NAME? | #NAME? | #NAME? | #NAME? | #NAME? | #NAME? |  | #NAME? | #NAME? | #NAME? | #NAME? |  |  | Cadre de fenêtre en bois | 17.3712 | m2 | 05.005
Dalle en céramique/grès, 9 mm | 10.866 | #NAME? | #NAME? | 48 | #NAME? | #NAME? | 48 | #NAME? | #NAME? | #NAME? | #NAME? | #NAME? | #NAME? | #NAME? | #NAME? | #NAME? |  | #NAME? | #NAME? | #NAME? | #NAME? |  |  | Enduit en plâtre et chaux | 1.7662 | kg | 04.017
Colle de construction/mortier d'enrobage minéral(e) | 3.1645 | #NAME? | #NAME? | 624 | #NAME? | #NAME? | 624 | #NAME? | #NAME? | #NAME? | #NAME? | #NAME? | #NAME? | #NAME? | #NAME? | #NAME? |  | #NAME? | #NAME? | #NAME? | #NAME? |  |  | Enduit en plâtre et en ciment | 53.3281 | kg | 04.013
Chape de ciment, 85 mm | 31.0023 | #NAME? | #NAME? | 20720 | #NAME? | #NAME? | 20720 | #NAME? | #NAME? | #NAME? | #NAME? | #NAME? | #NAME? | #NAME? | #NAME? | #NAME? |  | #NAME? | #NAME? | #NAME? | #NAME? |  |  | Colle de construction/mortier d'enrobage minéral(e) | 3.1645 | kg | 04.008
Enduit en plâtre et en ciment | 53.3281 | #NAME? | #NAME? | 16178.4 | #NAME? | #NAME? | 16178.4 | #NAME? | #NAME? | #NAME? | #NAME? | #NAME? | #NAME? | #NAME? | #NAME? | #NAME? |  | #NAME? | #NAME? | #NAME? | #NAME? |  |  | Chape de ciment, 85 mm | 31.0023 | kg | 04.006
Enduit minéral | 5.9259 | #NAME? | #NAME? | 3145.8 | #NAME? | #NAME? | 3145.8 | #NAME? | #NAME? | #NAME? | #NAME? | #NAME? | #NAME? | #NAME? | #NAME? | #NAME? |  | #NAME? | #NAME? | #NAME? | #NAME? |  |  | Enduit minéral | 5.9259 | kg | 04.001
Plaque de plâtre cartonnée | 6.4111 | #NAME? | #NAME? | 1700 | #NAME? | #NAME? | 1700 | #NAME? | #NAME? | #NAME? | #NAME? | #NAME? | #NAME? | #NAME? | #NAME? | #NAME? |  | #NAME? | #NAME? | #NAME? | #NAME? |  |  | Tuile en terre cuite | 22.2684 | kg | 03.015
Enduit en plâtre et chaux | 1.7662 | #NAME? | #NAME? | 896 | #NAME? | #NAME? | 896 | #NAME? | #NAME? | #NAME? | #NAME? | #NAME? | #NAME? | #NAME? | #NAME? | #NAME? |  | #NAME? | #NAME? | #NAME? | #NAME? |  |  | Plaque de plâtre cartonnée | 6.4111 | kg | 03.008
Installation électriques habitation | 25.92 | #NAME? | #NAME? | 160 | #NAME? | #NAME? | 160 | #NAME? | #NAME? | #NAME? | #NAME? | #NAME? | #NAME? | #NAME? | #NAME? | #NAME? |  | #NAME? | #NAME? | #NAME? | #NAME? |  |  | Plaque de plâtre armé de fibres | 13.2384 | kg | 03.007
Installation photovoltaique (1 m2 = 0.14 kWp) | 0 | #NAME? | #NAME? | 0 | #NAME? | #NAME? | #NAME? | #NAME? | #NAME? | #NAME? | #NAME? | #NAME? | #NAME? | #NAME? | #NAME? | #NAME? |  | #NAME? | #NAME? | #NAME? | #NAME? |  |  | Béton pour bâtiment (sans armature) | 154.2316 | kg | 01.002
Pompe à chaleur saumure-eau 15 kW | 0.35778 | #NAME? | #NAME? | 1 | #NAME? | #NAME? | 1 | #NAME? | #NAME? | #NAME? | #NAME? | #NAME? | #NAME? | #NAME? | #NAME? | #NAME? |  | #NAME? | #NAME? | #NAME? | #NAME? |  |  | Béton maigre (sans armature) | 7.8762 | kg | 01.001
Distribution et émission de chaleur habitation | 6.93 | #NAME? | #NAME? | 160 | #NAME? | #NAME? | 160 | #NAME? | #NAME? | #NAME? | #NAME? | #NAME? | #NAME? | #NAME? | #NAME? | #NAME? |  | #NAME? | #NAME? | #NAME? | #NAME? |  |  | Pompe à chaleur saumure-eau 15 kW | 0.35778 | m2 | 0
Sondes géothermiques | 21.8062 | #NAME? | #NAME? | 150 | #NAME? | #NAME? | 150 | #NAME? | #NAME? | #NAME? | #NAME? | #NAME? | #NAME? | #NAME? | #NAME? | #NAME? |  | 0 | 0 | #NAME? | #NAME?
Capteurs solaires | 4.2 | #NAME? | #NAME? | 2 | #NAME? | #NAME? | 2 | #NAME? | [5 empty] | #NAME? | #NAME? | #NAME?
Extraction mécanique cuisine et salle de bain | 7.29 | #NAME? | #NAME? | 160 | #NAME? | #NAME? | 160 | #NAME? | [5 empty] | #NAME? | #NAME? | #NAME?
Système de ventilation habitation | 29.876 | #NAME? | #NAME? | 160 | #NAME? | #NAME? | 160 | #NAME? | [5 empty] | #NAME? | #NAME? | #NAME?
Installation sanitaire habitation | 25.08 | #NAME? | #NAME? | 160 | #NAME? | #NAME? | 160 | #NAME? | [5 empty] | #NAME? | #NAME? | #NAME?
Excavations mécaniques, en moyenne | 0 | #NAME? | #NAME? | 0 | #NAME? | #NAME? | #NAME? | #NAME? | [5 empty] | #NAME? | #NAME? | #NAME?
Gravier concassé 1 | 0 | #NAME? | #NAME? | 0 | #NAME? | #NAME? | #NAME? | #NAME? | [5 empty] | #NAME? | #NAME? | #NAME?
Enrobé bitumineux | 0 | #NAME? | #NAME? | 0 | #NAME? | #NAME? | #NAME? | #NAME? | [5 empty] | #NAME? | #NAME? | #NAME?
Polypropylène (PP) | 0 | #NAME? | #NAME? | 0 | #NAME? | #NAME? | #NAME? | #NAME? | [5 empty] | #NAME? | #NAME? | #NAME?
Béton pour travaux de génie civil (sans armature) | 0 | #NAME? | #NAME? | 0 | #NAME? | #NAME? | #NAME? | #NAME? | [5 empty] | #NAME? | #NAME? | #NAME?
-1 | 0 | #NAME? | #NAME? | 0 | #NAME? | #NAME? | #NAME? | #NAME? | [5 empty] | #NAME? | #NAME? | #NAME?
-1 | 0 | #NAME? | #NAME? | 0 | #NAME? | #NAME? | #NAME? | #NAME? | [5 empty] | #NAME? | #NAME? | #NAME?
-1 | 0 | #NAME? | #NAME? | 0 | #NAME? | #NAME? | #NAME? | #NAME? | [5 empty] | #NAME? | #NAME? | #NAME?
-1 | 0 | #NAME? | #NAME? | 0 | #NAME? | #NAME? | #NAME? | #NAME? | [5 empty] | #NAME? | #NAME? | #NAME?
-1 | 0 | #NAME? | #NAME? | 0 | #NAME? | #NAME? | #NAME? | #NAME? | [5 empty] | #NAME? | #NAME? | #NAME?
-1 | 0 | #NAME? | #NAME? | 0 | #NAME? | #NAME? | #NAME? | #NAME? | [5 empty] | #NAME? | #NAME? | #NAME?
-1 | 0 | #NAME? | #NAME? | 0 | #NAME? | #NAME? | #NAME? | #NAME? | [5 empty] | #NAME? | #NAME? | #NAME?
-1 | 0 | #NAME? | #NAME? | 0 | #NAME? | #NAME? | #NAME? | #NAME? | [5 empty] | #NAME? | #NAME? | #NAME?
-1 | 0 | #NAME? | #NAME? | 0 | #NAME? | #NAME? | #NAME? | #NAME? | [5 empty] | #NAME? | #NAME? | #NAME?
-1 | 0 | #NAME? | #NAME? | 0 | #NAME? | #NAME? | #NAME? | #NAME? | [5 empty] | #NAME? | #NAME? | #NAME?
-1 | 0 | #NAME? | #NAME? | 0 | #NAME? | #NAME? | #NAME? | #NAME? | [5 empty] | #NAME? | #NAME? | #NAME?
-1 | 0 | #NAME? | #NAME? | 0 | #NAME? | #NAME? | #NAME? | #NAME? | [5 empty] | #NAME? | #NAME? | #NAME?
-1 | 0 | #NAME? | #NAME? | 0 | #NAME? | #NAME? | #NAME? | #NAME? | [5 empty] | #NAME? | #NAME? | #NAME?
-1 | 0 | #NAME? | #NAME? | 0 | #NAME? | #NAME? | #NAME? | #NAME? | [5 empty] | #NAME? | #NAME? | #NAME?
-1 | 0 | #NAME? | #NAME? | 0 | #NAME? | #NAME? | #NAME? | #NAME? | [5 empty] | #NAME? | #NAME? | #NAME?
-1 | 0 | #NAME? | #NAME? | 0 | #NAME? | #NAME? | #NAME? | #NAME? | [5 empty] | #NAME? | #NAME? | #NAME?
-1 | 0 | #NAME? | #NAME? | 0 | #NAME? | #NAME? | #NAME? | #NAME? | [5 empty] | #NAME? | #NAME? | #NAME?
-1 | 0 | #NAME? | #NAME? | 0 | #NAME? | #NAME? | #NAME? | #NAME? | [5 empty] | #NAME? | #NAME? | #NAME?
[14 empty] | #NAME? | #NAME? | #NAME?
[14 empty] | #NAME? | #NAME? | #NAME?
[14 empty] | #NAME? | #NAME? | #NAME?
[14 empty] | #NAME? | #NAME? | #NAME?
[14 empty] | #NAME? | #NAME? | #NAME?
[14 empty] | #NAME? | #NAME? | #NAME?
[14 empty] | #NAME? | #NAME? | #NAME?
[14 empty] | #NAME? | #NAME? | #NAME?
[14 empty] | #NAME? | #NAME? | #NAME?
[14 empty] | #NAME? | #NAME? | #NAME?
[14 empty] | #NAME? | #NAME? | #NAME?
[14 empty] | #NAME? | #NAME? | #NAME?
[14 empty] | #NAME? | #NAME? | #NAME?
[14 empty] | #NAME? | #NAME? | #NAME?
[14 empty] | #NAME? | #NAME? | #NAME?
[14 empty] | #NAME? | #NAME? | #NAME?
[14 empty] | #NAME? | #NAME? | #NAME?
[14 empty] | #NAME? | #NAME? | #NAME?
[14 empty] | #NAME? | #NAME? | #NAME?
[14 empty] | #NAME? | #NAME? | #NAME?
[14 empty] | #NAME? | #NAME? | #NAME?
[14 empty] | #NAME? | #NAME? | #NAME?
[14 empty] | #NAME? | #NAME? | #NAME?
[14 empty] | #NAME? | #NAME? | #NAME?
[14 empty] | #NAME? | #NAME? | #NAME?
[14 empty] | #NAME? | #NAME? | #NAME?
[14 empty] | #NAME? | #NAME? | #NAME?
[14 empty] | #NAME? | #NAME? | #NAME?
[14 empty] | #NAME? | #NAME? | #NAME?
[14 empty] | #NAME? | #NAME? | #NAME?
[14 empty] | #NAME? | #NAME? | #NAME?
[14 empty] | #NAME? | #NAME? | #NAME?
[14 empty] | #NAME? | #NAME? | #NAME?
[14 empty] | #NAME? | #NAME? | #NAME?
[14 empty] | #NAME? | #NAME? | #NAME?
[14 empty] | #NAME? | #NAME? | #NAME?
[14 empty] | #NAME? | #NAME? | #NAME?
[14 empty] | #NAME? | #NAME? | #NAME?
[14 empty] | #NAME? | #NAME? | #NAME?
[14 empty] | #NAME? | #NAME? | #NAME?
[14 empty] | #NAME? | #NAME? | #NAME?
[14 empty] | #NAME? | #NAME? | #NAME?
[14 empty] | #NAME? | #NAME? | #NAME?
[14 empty] | #NAME? | #NAME? | #NAME?
[14 empty] | #NAME? | #NAME? | #NAME?
[14 empty] | #NAME? | #NAME? | #NAME?
[14 empty] | #NAME? | #NAME? | #NAME?
[14 empty] | #NAME? | #NAME? | #NAME?
[14 empty] | #NAME? | #NAME? | #NAME?
[14 empty] | #NAME? | #NAME? | #NAME?
[14 empty] | #NAME? | #NAME? | #NAME?
[14 empty] | #NAME? | #NAME? | #NAME?
[14 empty] | #NAME? | #NAME? | #NAME?
[14 empty] | #NAME? | #NAME? | #NAME?
[14 empty] | #NAME? | #NAME? | #NAME?
[14 empty] | #NAME? | #NAME? | #NAME?
[14 empty] | #NAME? | #NAME? | #NAME?
[14 empty] | #NAME? | #NAME? | #NAME?
[14 empty] | #NAME? | #NAME? | #NAME?
[14 empty] | #NAME? | #NAME? | #NAME?
[14 empty] | #NAME? | #NAME? | #NAME?
[14 empty] | #NAME? | #NAME? | #NAME?
[14 empty] | #NAME? | #NAME? | #NAME?
[14 empty] | #NAME? | #NAME? | #NAME?
[14 empty] | #NAME? | #NAME? | #NAME?
[14 empty] | #NAME? | #NAME? | #NAME?
[14 empty] | #NAME? | #NAME? | #NAME?
[14 empty] | #NAME? | #NAME? | #NAME?
[14 empty] | #NAME? | #NAME? | #NAME?
[14 empty] | #NAME? | #NAME? | #NAME?
[14 empty] | #NAME? | #NAME? | #NAME?
[14 empty] | #NAME? | #NAME? | #NAME?
[14 empty] | #NAME? | #NAME? | #NAME?
[14 empty] | #NAME? | #NAME? | #NAME?
[14 empty] | #NAME? | #NAME? | #NAME?
[14 empty] | #NAME? | #NAME? | #NAME?
[14 empty] | #NAME? | #NAME? | #NAME?
[14 empty] | #NAME? | #NAME? | #NAME?
[14 empty] | #NAME? | #NAME? | #NAME?
[14 empty] | #NAME? | #NAME? | #NAME?
[14 empty] | #NAME? | #NAME? | #NAME?
[14 empty] | #NAME? | #NAME? | #NAME?
[14 empty] | #NAME? | #NAME? | #NAME?
[14 empty] | #NAME? | #NAME? | #NAME?
[14 empty] | #NAME? | #NAME? | #NAME?
[14 empty] | #NAME? | #NAME? | #NAME?
[14 empty] | #NAME? | #NAME? | #NAME?
[14 empty] | #NAME? | #NAME? | #NAME?
[14 empty] | #NAME? | #NAME? | #NAME?
[14 empty] | #NAME? | #NAME? | #NAME?
[14 empty] | #NAME? | #NAME? | #NAME?
[14 empty] | #NAME? | #NAME? | #NAME?
[14 empty] | #NAME? | #NAME? | #NAME?
[14 empty] | #NAME? | #NAME? | #NAME?
[14 empty] | #NAME? | #NAME? | #NAME?
[14 empty] | #NAME? | #NAME? | #NAME?
[14 empty] | #NAME? | #NAME? | #NAME?
[14 empty] | #NAME? | #NAME? | #NAME?
[14 empty] | #NAME? | #NAME? | #NAME?
[14 empty] | #NAME? | #NAME? | #NAME?
[14 empty] | #NAME? | #NAME? | #NAME?
[14 empty] | #NAME? | #NAME? | #NAME?
[14 empty] | #NAME? | #NAME? | #NAME?
[14 empty] | #NAME? | #NAME? | #NAME?
[14 empty] | #NAME? | #NAME? | #NAME?
[14 empty] | #NAME? | #NAME? | #NAME?
[14 empty] | #NAME? | #NAME? | #NAME?
[14 empty] | #NAME? | #NAME? | #NAME?
[14 empty] | #NAME? | #NAME? | #NAME?
[14 empty] | #NAME? | #NAME? | #NAME?
[14 empty] | #NAME? | #NAME? | #NAME?
[14 empty] | #NAME? | #NAME? | #NAME?
[14 empty] | #NAME? | #NAME? | #NAME?
[14 empty] | #NAME? | #NAME? | #NAME?
[14 empty] | #NAME? | #NAME? | #NAME?
[14 empty] | #NAME? | #NAME? | #NAME?
[14 empty] | #NAME? | #NAME? | #NAME?
[14 empty] | #NAME? | #NAME? | #NAME?
[14 empty] | #NAME? | #NAME? | #NAME?
[14 empty] | #NAME? | #NAME? | #NAME?
[14 empty] | #NAME? | #NAME? | #NAME?
[14 empty] | #NAME? | #NAME? | #NAME?
[14 empty] | #NAME? | #NAME? | #NAME?
[14 empty] | #NAME? | #NAME? | #NAME?
[14 empty] | #NAME? | #NAME? | #NAME?
[14 empty] | #NAME? | #NAME? | #NAME?
[14 empty] | #NAME? | #NAME? | #NAME?
[14 empty] | #NAME? | #NAME? | #NAME?
[14 empty] | #NAME? | #NAME? | #NAME?
[14 empty] | #NAME? | #NAME? | #NAME?
[14 empty] | #NAME? | #NAME? | #NAME?
[14 empty] | #NAME? | #NAME? | #NAME?
[14 empty] | #NAME? | #NAME? | #NAME?
[14 empty] | #NAME? | #NAME? | #NAME?
[14 empty] | #NAME? | #NAME? | #NAME?
[14 empty] | #NAME? | #NAME? | #NAME?
[14 empty] | #NAME? | #NAME? | #NAME?
[14 empty] | #NAME? | #NAME? | #NAME?
[14 empty] | #NAME? | #NAME? | #NAME?
[14 empty] | #NAME? | #NAME? | #NAME?
[14 empty] | #NAME? | #NAME? | #NAME?
[14 empty] | #NAME? | #NAME? | #NAME?
[14 empty] | #NAME? | #NAME? | #NAME?
[14 empty] | #NAME? | #NAME? | #NAME?
[14 empty] | #NAME? | #NAME? | #NAME?
[14 empty] | #NAME? | #NAME? | #NAME?
[14 empty] | #NAME? | #NAME? | #NAME?
[14 empty] | #NAME? | #NAME? | #NAME?
[14 empty] | #NAME? | #NAME? | #NAME?
[14 empty] | #NAME? | #NAME? | #NAME?
[14 empty] | #NAME? | #NAME? | #NAME?
[14 empty] | #NAME? | #NAME? | #NAME?
[14 empty] | #NAME? | #NAME? | #NAME?
[14 empty] | #NAME? | #NAME? | #NAME?

## Exploitation
Tableau de synthèse de l'indice de dépense d'énergie du projet en cours | [11 empty] | Installations techniques spécifiques | [5 empty] | Calcul Autoconsommation selon la norme SIA 2056 |  |  |  |  | Spécifications enveloppe thermique
Annexe H - SIA 380:2017 "Bases pour les calculs énergétiques des bâtiments" | Besoin en énergie [kWh] | Besoin en électricité [kWh] | Production electrique [kWh] | Agent energetique |  | Consommation réseau d'électricité [kgCO2éq/an] | Indices de dépense d'énergie pour l'électricité [kgCO2éq/m2.an] | Indices de dépense d'énergie total [kgCO2éq/m2.an] | Consommation réseau d'électricité [kWh/an] | Indices de dépense d'énergie pour l'électricité [kWh/m2.an] | Indices de dépense d'énergie total [kWh/m2.an] | Solaire thermique | [5 empty] | Consommation total |  | 6231.3683 | kWh
|  |  |  | Electricité autoconsommée [kWh] | Electricité réseau [kWh] | [6 empty] | rendement solaire spécifique | 450 | kWh/m2 de capteur |  |  |  | Consommation électrique Ete |  | 2547.4074 | kWh | Données spécifiques - enveloppe thermique
[18 empty] | Consommation électrique Hiver |  | 3683.9609 | kWh | Capacité thermique
[12 empty] | Calcul selon le choix | 900 | kWh | [7 empty] | Eléments opaques (contre ext.)
[12 empty] | Limite selon norme (60% du besoin) | 9.6 | kWh/m2SRE |  |  |  | Production total |  | 0 | kWh | Valeur-U fenêtres (verre, cadre et intercallaire) | 1.012 | (3-IV-IR U0.6 / cadre Bois/Alu U 1.2)
[12 empty] | Valeur calculée | 5.625 | kWh/m2SRE | [7 empty] | Valeur g vitrage | 0.45
[19 empty] | f_fr,PV | 0% | degré de couverture annuel d’une installation PV
[19 empty] | f_el,b,d | 0.5 | part du besoin d’électricité durant la journée (7–19 h) par rapport à la demande d’électricité globale du bâtiment; les valeurs types sont situées entre 0,5 (habitation) et 0,6 (bureau)
Chauffage | 5507.3158 | 1776.5535 |  | 0 | 1776.5535 | 222.0692 | 1.3879 | 2.0634 | 3695.2312 | 23.0952 | 23.0952 | Photovoltaique | [5 empty] | Rapport Ete/Hiver | f_el,b,su | 40.88% | part du besoin d’électricité en été (avril à septembre) par rapport à la demande d’électricité globale du bâtiment; les valeurs types sont situées entre 0,5 (bâtiment d’habitation sans pompe à chaleur) et 0,2 (bâtiment avec une consommation d’énergie pour le chauffage élevée avec pompe à chaleur) | Valeurs-U
Eau chaude sanitaire | 1660 | 614.8148 |  | 0 | 614.8148 | 76.8519 | 0.48032 | 0.48032 | 1278.8148 | 7.9926 | 7.9926 | Densité énergétique | 0.14 | kWp/m2 |  |  |  |  | f_PV,su | 0.75 | part de la production d’énergie de l’installation PV en été (avril à septembre) par rapport à la production annuelle globale d’énergie de l’installation; les valeurs types sont situées entre 0,75 (modules horizontaux) et 0,6 (modules PV à angle droit sur la façade sud) | Parois | 0.147
Ventilation | 480 | 480 |  | 0 | 480 | 60 | 0.375 | 0.375 | 998.4 | 6.24 | 6.24 | Productivité | 950 | kWh/kWp.an | Minimum Minergie / -P : 10W/m2 | [6 empty] | Toiture | 0.127
Climatisation | 640 | 640 |  | 0 | 640 | 80 | 0.5 | 0.5 | 1331.2 | 8.32 | 8.32 | Degré de couverture annuel d’une installation PV | 0% | Kwh/kwh | Minergie-A: Couvre besoins | [6 empty] | Plancher | 0.228
Eclairage | 320 | 320 |  | 0 | 320 | 40 | 0.25 | 0.25 | 665.6 | 4.16 | 4.16 | Part auto-consommée | 0%
Appareils | 2400 | 2400 |  | 0 | 2400 | 300 | 1.875 | 1.875 | 4992 | 31.2 | 31.2 | Part exportée | 100%
Installation techniques | 0 | 0 |  | 0 | 0 | 0 | 0 | 0 | 0 | 0 | 0
PV |  |  | 0 |  | 0 |  | 0 | 0 |  | 0 | 0 | Sondes géothermiques
Autoprod. PV autoconsommée |  |  |  | 0 | [8 empty] | 0.5 | m/m2EBF
[13 empty] | 300 | m
Somme | 11007.3158 | 6231.3683 |  | 0 |  |  | 4.8683 | 5.5438 |  | 81.0078 | 81.0078
[12 empty] | Système | Chauffage kWh thermique/kWh elec/ | Eau chaude kWh thermique/kWh elec | Indice carbone
[12 empty] | Pompe à chaleur (géothermique) | 3.1 | 2.7 | 0 | 0 car que impact électricité du réseau
Refrigerant | [7 empty] | 0.6755 |  |  |  | Pompe à chaleur (air-eau) | 2.3 | 2.3 | 0 | 0 car que impact électricité du réseau
[12 empty] | Chauffage à distance | 0 | 0 | 0.0658
[12 empty] | Chaudière | 44.7957 | 44.7957 | 0.324 | Si aucune valeur spécifique au projet n’est encore connue, Il est possible d’utilisér dans les phases d’études préliminaires et d’avant-projet pour les systèmes fonctionnant avec des combustibles, la valeur de 1 kWh/m2 pour les énergies auxiliaires du chauffage des locaux et de l’eau chaude sanitaire, pour toutes les catégories d’ouvrages.
[13 empty] | Electricité nécessaire (kWh elec/kWh thermique) |  |  | Rendement thermique
[12 empty] | Système de chauffage choisi | Chauffage | Eau chaude | Indice carbone | chauffage | Eau chaude
[12 empty] | Pompe à chaleur (géothermique) | 0.32258 | 0.37037 | 0 | 1 | 1
Besoins selon les standards de la SIA 390 et Qh,li (non pondéré)
Habitat choisi : Habitat collectif | SIA 390 - standard | SIA 2024 - standard | SIA 2024 - standard | SIA 2024 - standard
Besoins en kWh/m2 | MOPEC | Minergie | Minergie-P | Minergie-A
Chauffage (Qh,eff ou Qh) | 52 | 46.8 | 36.4 | 46.8
Eau chaude (Qw) | 16 | 16 | 16 | 16 |  | Minergie dit : Les besoins standards selon norme SIA 380/1:2016 pour la production d'eau chaude entrent dans le calcul de l'indice Minergie. Les besoins énergétiques pour la production d'eau chaude selon norme SIA 385 peuvent entrés dans le calcul de l'indice Minergie. Qww=Besoins de chaleur pour l'eau chaude selon les normes SIA 380/1:2016 ou 385/1 resp. 385/2 |  | SIA38071 dit : Les valeurs sont à utiliser exclusivement pour les justificatifs destinés aux autorités. Pour toutes les autres applications, les bases normatives SIA 385/2 et SIA 2024 sont valables.
Ventilation | 3 | 3 | 3 | 3 |  |  | La SIA 2024, annexe F reprend les besoins en eau chaude de la SIA 385/2
Climatisation | 4 | 4 | 4 | 4
Eclairage | 2 | 2 | 2 | 2 |  | Eclairage selon la norme SIA 387/4. Si le projet ne nécessite pas de justificatif de l'éclairage, il est possible d'opter pour les valeurs des besoins standards selon la norme SIA 387/4.
Appareil | 15 | 15 | 15 | 15 |  |  | La SIA 2024, annexe F reprend la demande d'énergie pour l'éclairage de la SIA SIA 387/4
Technique | 0 | 0 | 0 | 0
PV installé min [W/m2 SRE] | 10 | 10 | 10 | 40.9958
Electricité du système de chauffage choisi
Chauffage élec | 15.0968 | 15.0968 | 15.0968 | 15.0968
Eau chaude élec | 3.8426 | 3.8426 | 3.8426 | 3.8426
Pondération facteurs nationaux | MOPEC | Minergie | Minergie-P | Minergie-A | rendement | Facteur de pondération
Chauffage PAC | 30.1935 | 30.1935 | 30.1935 | 30.1935 |  | 2 | Electricité
Eau chaude PAC | 7.6852 | 7.6852 | 7.6852 | 7.6852
Chauffage | 0 | 0 | 0 | 0 | 0 | 0 | Electricité
Eau chaude | 0 | 0 | 0 | 0 | 0
Ventilation + climatisation | 14 | 14 | 14 | 14
Eclairage+Appareil+Technique | 34 | 34 | 34 | 34
PV autoconsomation | 0 | 0 | 0 | 0
Indice Minergie |  | 85.8787 | 85.8787 | 85.8787
Indice Minergie limite |  | 51 | 46 | 29
EHWLK | 51.8787 | 51.8787 | 51.8787 | 51.8787
EHWLK limite | 35 | 35 | 35 | 35
Chauffage en focntion de EHWLK limite | 20.638 | 20.638 | 20.638 | 20.638 | 0.32258
Chauffage en focntion de l'Indice Minergie limite |  | -7.262 | -15.012 | -41.362
Fraction utile η ou COP des producteurs de chaleur / Valeurs standard de Minergie 2023, annexe B3
CO2-eq | KBOB ID | kgCO2eq | kWh |  | Chauffage | Eau chaude
Réseau suisse comme consommateur | 45.020 | 0.125 | 2.08 | Mix consommateur CH
Réseau suisse comme producteur | 45.019 | 0.0324 | 1.68 | Mix de production CH
Photovoltaïque | 46.003 | 0.039 | 0.139 | Photovoltaïque toiture plate, mix de marché |  |  | Électricité produite sur place, y compris énergies renouvelables
Chauffage à distance | 42.016 | 0.0658 | 0.335 | Chauffage à distance, moyenne réseaux CH | 1 | 1
PAC
PAC géothermique |  |  |  |  | 3.1 | 2.7
PAC air-air |  |  |  |  | 2.3 | 2.3
Combustible
Mazout EL | 41.001 | 0.324 | 1.25 | Mazout EL | 0.85 | 0.85
Gaz naturel | 41.002 | 0.23 | 1.05 | Gaz naturel | 0.85 | 0.85
Bûches de bois | 41.006 | 0.023 | 0.0439 | Bûches de bois | 0.75 | 0.75
| 41.007 | 0.0107 | 0.0307 | Particules de bois
Granules (pellets) | 41.008 | 0.0277 | 0.128 | Granules (pellets) | 0.85 | 0.85
| 41.009 | 0.124 | 0.293 | Biogaz
Références et limites normatives | [6 empty] | Energie finale
Chauffage | [6 empty] | Minergie 2023
MINERGIE 2023
Système choisi |  |  |  | kWh/m2
Besoins de chaleur annuels limite | MOPEC | Minergie | Minergie-P | Minergie-A
%MOPEC | 1 | 0.9 | 0.7 | 0.9
Habitat collectif | 52 | 46.8 | 36.4 | 46.8 | Valeurs limites besoins de chauffage, Qh,li défini dans le MoPEC 14. Module de base, section B, annexe 3.
MOPEC 2014:2018 | Base | Accroisement |  | Besoins de chaleur annuels limite | Besoins de chaleur annuels cible
| Qh,li0 [kWh/m2] | D Qh,li [kWh/m2] | Ph,li [W/m2] | Qh,li [kWh/m2] | Qh,ta [kWh/m2]
Habitat collectif | 13 | 15 | 20 | 52 | 31.2
Habitat individuel | 16 | 15 | 25 | 55 | 33
Bureau | 13 | 15 | 25 | 52 | 31.2
fcor |  |  |  | 1
θe,avg [°C] |  |  |  | 9.4 | Payerne (SIA 2028)
Eau chaude sanitaire
SIA 380/1 | Besoins de chaleur pour l'eau chaude sanitaire [kWh/m2]
Habitat collectif | 21
Habitat individuel | 14
Bureau | 7
MINERGIE 2023 | [7 empty] | MINERGIE 2023
Pondération facteur national et comprend toute la consommation et auto-production |  |  |  |  | Les besoins d'énergie annuels pondérés pour le chauffage, la préparation de l'eau chaude sanitaire, la ventilation et le rafraîchissement dans les bâtiments à construire ne doivent pas dépasser les valeurs ci-dessous. Valeurs limites par catégorie selon l'art. 1.23 MoPEC 14. Minergie/-P/-A |  |  | Facteur de pondération national
Indice Minergie | Minergie | Minergie-P | Minergie-A | (énergie finale pondérée) | Ehwlk [kWh/m2] |  |  | Electricité |  |  | 2
Habitat collectif | 51 | 46 | 29 |  | 35 |  |  | Energies fossiles (mazout, gaz) |  |  | 1
Habitat individuel | 38 | 35 | 26 |  | 35 |  |  | Biomasse (bois, biogaz, gaz d’épuration) |  |  | 0.5
Bureau | 70 | 67 | 32 |  | 40 |  |  | Chaleur à distance |  |  | 0.6
[8 empty] | Solaire, énergie de l'environnement, géothermie |  |  | 0
SIA 390, annexe E | sans prescriptions d'occupation | Standard
| Appareils | 15
| Eclairage | 2
| Ventilation | 3
| Climatisation | 4
Chauffage
| Eau chaude | 16
installations générales
SIA 390, annexe E | avec prescriptions d'occupation | Standard
| Appareils | 20
| Eclairage | 2
| Ventilation | 3
| Climatisation | 4
Chauffage
| Eau chaude | 21
installations générales
SIA 390, annexe E | Bureau | Standard
| Appareils | 17
| Eclairage | 8
| Ventilation | 3
| Climatisation | 9
Chauffage
| Eau chaude | 2
| installations générales | 8
SIA 2024:2021, annexe F | 0 | Standard | Cible | Existant
| Appareils | 14.7 | 7.3 | 17.6 | Demande annuelle en électricité des appareils
| Eclairage | 3.5 | 1.5 | 5.7 | Demande annuelle en électricité de l'éclairage | kWh/m2.an
| Ventilation | 2.8 | 1.2 | 0 | Demande annuelle en électricité de la ventilation | kWh/m2.an
| Climatisation | 3.7 | 2 | 0 | Besoins de froid pour le refroidissement par an | kWh/m2.an
| Chauffage | 10.6 | 7.6 | 73.4 | Besoins de chaleur pour le chauffage par an | kWh/m2.an
| Eau chaude | 11.5 | 11.5 | 11.5 | Besoins de chaleur pour l'eau chaude sanitaire par an | kWh/m2.an
| installations générales | 3 | 3 | 3
SIA 2024:2021, annexe F | 0 | Standard | Cible | Existant
| Appareils | 12.8 | 6.4 | 15.4 | Demande annuelle en électricité des appareils
| Eclairage | 3.4 | 1.5 | 5.4 | Demande annuelle en électricité de l'éclairage | kWh/m2.an
| Ventilation | 1.5 | 0.6 | 0 | Demande annuelle en électricité de la ventilation | kWh/m2.an
| Climatisation | 1.7 | 0.8 | 0 | Besoins de froid pour le refroidissement par an | kWh/m2.an
| Chauffage | 17.9 | 11.9 | 121.5 | Besoins de chaleur pour le chauffage par an | kWh/m2.an
| Eau chaude | 9.8 | 9.8 | 9.8 | Besoins de chaleur pour l'eau chaude sanitaire par an | kWh/m2.an
| installations générales | 1.4 | 1.4 | 1.4
SIA 2024:2021, annexe F | Enveloppe du bâtiment sous terrain | Standard | Cible | Existant
| Appareils | 17.3 | 10.2 | 26.7 | Demande annuelle en électricité des appareils
| Eclairage | 10.2 | 2.3 | 14.2 | Demande annuelle en électricité de l'éclairage | kWh/m2.an
| Ventilation | 3 | 1.3 | 5.1 | Demande annuelle en électricité de la ventilation | kWh/m2.an
| Climatisation | 8.5 | 3.7 | 2.3 | Besoins de froid pour le refroidissement par an | kWh/m2.an
| Chauffage | 7.5 | 6.4 | 46.3 | Besoins de chaleur pour le chauffage par an | kWh/m2.an
| Eau chaude | 1.3 | 1.3 | 1.3 | Besoins de chaleur pour l'eau chaude sanitaire par an | kWh/m2.an
| installations générales | 3.4 | 3.4 | 3.4
Administration 4 kWh/m2
École 4 kWh/m2
Commerce spécialisé 5 kWh/m2
Magasin d’alimentation 5 kWh/m2
Restaurant 11 kWh/m2
Eclairage
Habitation 2 kWh/m2
Habitation avec prescriptions d’occupation 3 kWh/m2
Administration 7 kWh/m2
École 5 kWh/m2
Commerce spécialisé 30 kWh/m2
Magasin d’alimentation 20 kWh/m2
Restaurant 7 kWh/m2
Appareil
Habitation 12 kWh/m2
Habitation avec prescriptions d’occupation 16 kWh/m2
Administration 18 kWh/m2
École 4 kWh/m2
Commerce spécialisé 5 kWh/m2
Magasin d’alimentation 217 kWh/m2
Restaurant 49 kWh/m2
Ascenceur
Habitation par an 1’100 kWh/ascenseur
Administration, école par an 3’300 kWh/ascenseur
Commerce spécialisé, magasin
d’alimentation, restaurant par an 4’000 kWh/ascenseur
par an 11’000 kWh/escalier roulant
Cellules photovoltaïques pour
la production de courant 40 kWh de rendement annuel par m2 de module (toiture)
80 kWh de rendement annuel par m2 de module (façade)
Capteurs solaires thermiques 440 kWh de rendement annuel par m2 de capteur
Note on E47: Pour Minergie-A : l'autoproduction annuelle couvre les besoins énergétiques annuels
Note on E99: Formule dans la SIA 380/1:2016
Note on F99: Valeur cible de la SIA 380/1:2016

## Hypothèses
Hypothèses métré simplifié
| Hauteur des étages | 3
| Facteur murs internes porteurs | 0.4 | *SIA 2032
| Facteur murs internes non porteurs | 0.4 | *SIA 2032
| Facteur balcons | 0.2
| Distance gravat | 60
Général
|  |  |  | Neuf | Rénovation | Extension (étage supplémentaire) | Extension (ajout par la paroi)
Surface d'un étage | SRE/nb | 80 | m2
| Windows | 38.4 | m2
Enveloppe thermique | Ath | 416 | m2
Empreinte au sol |  | 80 | m2
Surface of facades |  | 256 | m2 | 256 | 256 | 256 | 256
Mur | Parois hors terrain | 256 | m2 | 256 | 256 | 336 | 256
| Périmètre | 42.6667 | m | 42.6667 | 42.6667 | 42.6667 | 42.6667
|  | 135.1111 | m2 | 135.1111 | 135.1111 | 135.1111 | 135.1111
Toit Structure |  | 80 | m2 | 80 | 0 | 80 | 80
Toiture couverture |  | 92.376 | m2 | 92.376 | 92.376 | 92.376 | 92.376
Surface sous-sol | Unde F | 80 | m2 | 80 | 0 | 0
Racine de la surface |  | 8.9443 | m | 8.9443 | 0 | 0
|  | 10.5443 | m | 10.5443 | 0 | 0
Surface carrée creusée |  | 111.1817 | m2 | 111.1817 | 0 | 0
Longueur mur | x | 16.4785 | m | 16.4785 | 0 | 0
| y | 4.8548 | m | 4.8548 | 0 | 0
Surface creusée |  | 116.6933 | m2 | 116.6933 | 0 | 0
Blindage | Supplément déchet | 86.8 | m3 | 86.8 | 0 | 0
Talus | Supplément déchet | 260.4 | m3 | 260.4 | 0 | 0
Hauteur sous-sol |  | 3 | m | 3
Cage d'escalier |  | 72 | m2 | 72 | 0 | 0
Excavation |  | 500.345 | m3 | 500.345 | 0 | 0
Remblayages |  | 126.8 | m3 | 126.8 | 0 | 0
Fondation |  | 53.3333 | m2 | 53.3333 | 0 | 0
Radiers |  | 80 | m2 | 80 | 0 | 0
Parking extérieur |  | place/appartement | place/100m2 SBP | nb de place | NB places | m2/place | m2
| Habitat collectif | 1.1 | 1.1 | 2 | 2 | 13.25 | 0
| Habitat individuel | 1.1 | 1.1 | 2
| Bureaux |  | 2.5 | 4
Route |  | largeur [m] |  | Longueur min. [m] | Surface [m2] |  | m2
| Habitat collectif | 5.75 |  | 10 | 57.5 |  | 57.5
| Habitat individuel | 5.75 |  | 10 | 57.5
| Bureaux | 5.75 |  | 10 | 57.5
Hypothèses pour calcul dynamique
| Année amortissement du bâtiment | 60
| Année KBOB | 2022
Calcul dynamique
| Année ciblée - Livraison | 2022
Note on D41: Norme : VSS 40 281
Note on D46: Norme : VSS 40 291
Note on E41: Norme : VSS 40 281
Note on H42: Norme : VSS 40 291

## Calcul Energie (hidden)
Neuf
| (10) altitude par rapport au niveau de la mer | h | m | 600
| (17) surface de référence énergétique | SRE | m2 | 160
facteur de réduction
Surface | (18) toit exposé à l’air extérieur |  | m2 | 92.376 | URe | W/(m2·K) | 0.17
| (19) plafond contre locaux non chauffés |  | m2 |  | URu | W/(m2·K) |  | buR | -
| (20) mur exposé à l’air extérieur |  | m2 | 217.6 | UWe | W/(m2·K) | 0.17
| (21) mur contre locaux non chauffés |  | m2 |  | UWu | W/(m2·K) |  | buW | - | 0.8
| (22) mur en contact avec le terrain |  | m2 | 0 | UWG0 | W/(m2·K) | 0.25 | bGW | - | 0.8
| (23) mur contre locaux contigus chauffés dans le périmètre de bilan |  | m2 |  | UWn | W/(m2·K)
| (24) plancher exposé à l’air extérieur |  | m2 |  | UFe | W/(m2·K)
| (25) plancher contre locaux non chauffés |  | m2 | 80 | UFu | W/(m2·K) | 0.25 |  |  |  |  | qin | °C
| (26) plancher avec système de chauffage intégré en contact avec le terrain |  | m2 | 0 | UFG0 | W/(m2·K) | 0.17 | bGF | - | 0.8
| (27) plancher avec chauffage intégré contre locaux non chauffés |  | m2 |  | UFu | W/(m2·K) | 0.25 | buF | - | 0.8
| (28) plancher avec chauffage intégré contre locaux chauffés dans le périmètre de bilan |  | m2 |  | UFn | W/(m2·K)
| (29) plafond avec chauffage intégré contre locaux chauffés dans le périmètre de bilan |  | m2 |  | URn | W/(m2·K) |  |  |  |  | Dq | K
Fenêtres | WWR |  |  | 15%
| (30) fenêtre horizontale |  | m2 |  | UwH | W/(m2·K) | 0.82
| (31) fenêtre sud |  | m2 | 9.6 | UwS | W/(m2·K) | 0.82
| (32) fenêtre est |  | m2 | 9.6 | UwE | W/(m2·K) | 0.82
| (33) fenêtre ouest |  | m2 | 9.6 | UwW | W/(m2·K) | 0.82
| (34) fenêtre nord |  | m2 | 9.6 | UwN | W/(m2·K) | 0.82
| (71) taux de transmission d’énergie global fenêtre (perpendiculaire) | g⊥ | - | 0.61
| (72) quote-part vitrée de la surface des fenêtres | ff | - | 90%
| (73) facteur de réduction dû à l’effet des ombres, zénithal | fSH | -
| (74) facteur de réduction dû à l’effet des ombres, sud | fSS | - | 0.59
| (75) facteur de réduction dû à l’effet des ombres, est | fSE | - | 0.68
| (76) facteur de réduction dû à l’effet des ombres, ouest | fSW | - | 0.68
| (77) facteur de réduction dû à l’effet des ombres, nord | fSN | - | 0.94
Pont thermique | (35) pont thermique linéaire plafond/mur | IRW | m | 9.6112 | yRW | W/(m·K) | 0.2
| (36) pont thermique linéaire socle du bâtiment | IWF | m | 8.9443 | yWF | W/(m·K) | 0.2
| (37) pont thermique linéaire balcon | IB | m |  | yB | W/(m·K) | 0.3
| (38) pont thermique linéaire appui fenêtre | lw | m | 32 | yw | W/(m·K) | 0.15
| (39) pont thermique linéaire plancher/mur intérieur de cave | IF | m |  | yF | W/(m·K) | 0.2
| (40) pont thermique ponctuel piliers, supports, consoles | z | - |  | c | W/K | 0.3
Utilisation | (1) température intérieure | qi | °C | 20
| (2) majoration de la température intérieure | Dqi | K | 0
| (3) surface par personne | AP | m2/P | 40
| (4) chaleur dégagée par personne | QP | W/P | 70
| (5) durée de présence des personnes | tP | h/d | 12
| (6) besoins d’électricité, par année | EF,el | kWh/m2 | 28
| (7) facteur de réduction des besoins d’électricité | feI | - | 0.7
| (8) débit d’air neuf selon le tableau 14 (lors de justification) | q | m3/(h·m2) | 0.7 | [12 empty] | débit d’air neuf thermiquement efficace selon 3.5.5 (lors d’optimisation) |  | qth | m3/(h·m2)
| (83) température intérieure °C majorée en fonction de la régulation | qic |  | 20
Données d’entrée spéciales | (78) capacité thermique par unité de surface de référence énergétique | CR /AE | kWh/(m2·K) | 0.15
| (79) paramètre numérique entrant dans le calcul du taux d’utilisation | a0 | - | 1
| (80) constante de temps de référence entrant dans le calcul du taux d’utilisation | t0 | h | 15
| (81) rendement de la récupération de chaleur | hV | - | 0.7
| (82) facteur de correction pour l’efficacité de la ventilation | fV | - | 1
Données climatiques | (9) durée de la période de calcul | tc | d |  | 31 | 28 | 31 | 30 | 31 | 30 | 31 | 31 | 30 | 31 | 30 | 31
| (11) température de l’air extérieur | qe | °C |  | -0.1 | 1.3 | 5.3 | 8.1 | 13.2 | 16.1 | 18.4 | 18.4 | 13.9 | 9.6 | 3.9 | 1.2 |  | qe température de l’air extérieur selon SIA 2028, en °C
| (12) rayonnement solaire global horizontal | GsH | kWh/m2 |  | 32.7778 | 50.2778 | 93.0556 | 116.6667 | 151.6667 | 165 | 173.3333 | 151.1111 | 103.6111 | 63.8889 | 33.8889 | 25.2778
| (13) rayonnement solaire hémisphérique sud | GsS | kWh/m2 |  | 20.8333 | 32.2222 | 56.6667 | 67.7778 | 84.7222 | 91.3889 | 96.6667 | 87.7778 | 59.1667 | 35 | 18.6111 | 15
| (14) rayonnement solaire hémisphérique est | GsE | kWh/m2 |  | 55.8333 | 70 | 93.6111 | 79.1667 | 78.8889 | 75 | 84.7222 | 95.2778 | 90 | 75.2778 | 49.7222 | 42.5
| (15) rayonnement solaire hémisphérique ouest | GsW | kWh/m2 |  | 24.4444 | 35 | 56.6667 | 63.3333 | 78.0556 | 85 | 92.2222 | 82.5 | 61.1111 | 40.2778 | 22.2222 | 17.7778
| (16) rayonnement solaire hémisphérique nord | GsN | kWh/m2 |  | 13.3333 | 18.0556 | 27.5 | 33.0556 | 44.7222 | 50.2778 | 50.5556 | 40.2778 | 27.2222 | 18.6111 | 11.3889 | 9.7222
Déperditions par transmission | (84) toit exposé à l’air extérieur | QRe | kWh/m2 |  | 1.4678 | 1.2334 | 1.0734 | 0.84095 | 0.49656 | 0.2756 | 0.11684 | 0.11684 | 0.43107 | 0.75944 | 1.1377 | 1.3728
| (85) plafond contre des locaux non chauffés | QRu | kWh/m2 |  | 0 | 0 | 0 | 0 | 0 | 0 | 0 | 0 | 0 | 0 | 0 | 0
| (86) mur exposé à l’air extérieur | QWe | kWh/m2 |  | 3.4575 | 2.9054 | 2.5286 | 1.9809 | 1.1697 | 0.64921 | 0.27522 | 0.27522 | 1.0154 | 1.7889 | 2.6801 | 3.2338
| (87) mur contre locaux non chauffés | QWu | kWh/m2 |  | 0 | 0 | 0 | 0 | 0 | 0 | 0 | 0 | 0 | 0 | 0 | 0
| (88) mur en contact avec le terrain | QWG | kWh/m2 |  | 0 | 0 | 0 | 0 | 0 | 0 | 0 | 0 | 0 | 0 | 0 | 0
| (89) mur contre locaux contigus | QWn | kWh/m2 |  | 0 | 0 | 0 | 0 | 0 | 0 | 0 | 0 | 0 | 0 | 0 | 0
| (90) plancher exposé à l’air extérieur | QFe | kWh/m2 |  | 0 | 0 | 0 | 0 | 0 | 0 | 0 | 0 | 0 | 0 | 0 | 0
| (91) plancher contre locaux non chauffés | QFu | kWh/m2 |  | 1.4954 | 1.2566 | 1.0937 | 0.8568 | 0.50592 | 0.2808 | 0.11904 | 0.11904 | 0.4392 | 0.77376 | 1.1592 | 1.3987
| (92) plancher avec chauffage intégré en contact avec le terrain | QFG | kWh/m2 |  | 0 | 0 | 0 | 0 | 0 | 0 | 0 | 0 | 0 | 0 | 0 | 0
| (93) plancher avec chauffage intégré contre locaux non chauffés | QFu | kWh/m2 |  | 0 | 0 | 0 | 0 | 0 | 0 | 0 | 0 | 0 | 0 | 0 | 0
| (94) plancher avec chauffage intégré contre locaux chauffés | QFn | kWh/m2 |  | 0 | 0 | 0 | 0 | 0 | 0 | 0 | 0 | 0 | 0 | 0 | 0
| (95) plafond avec chauffage intégré contre locaux chauffés | QRn | kWh/m2 |  | 0 | 0 | 0 | 0 | 0 | 0 | 0 | 0 | 0 | 0 | 0 | 0
| (96) fenêtre zénithale | QWH | kWh/m2 |  | 0 | 0 | 0 | 0 | 0 | 0 | 0 | 0 | 0 | 0 | 0 | 0
| (97) fenêtre sud | QwS | kWh/m2 |  | 0.73576 | 0.61827 | 0.53809 | 0.42155 | 0.24891 | 0.13815 | 0.058568 | 0.058568 | 0.21609 | 0.38069 | 0.57033 | 0.68817
| (98) fenêtre est | QwE | kWh/m2 |  | 0.73576 | 0.61827 | 0.53809 | 0.42155 | 0.24891 | 0.13815 | 0.058568 | 0.058568 | 0.21609 | 0.38069 | 0.57033 | 0.68817
| (99) fenêtre ouest | QwW | kWh/m2 |  | 0.73576 | 0.61827 | 0.53809 | 0.42155 | 0.24891 | 0.13815 | 0.058568 | 0.058568 | 0.21609 | 0.38069 | 0.57033 | 0.68817
| (100) fenêtre nord | QwN | kWh/m2 |  | 0.73576 | 0.61827 | 0.53809 | 0.42155 | 0.24891 | 0.13815 | 0.058568 | 0.058568 | 0.21609 | 0.38069 | 0.57033 | 0.68817
| (101) pont thermique linéaire plafond/mur | QLRW | kWh/m2 |  | 0.17966 | 0.15097 | 0.1314 | 0.10294 | 0.060782 | 0.033735 | 0.014302 | 0.014302 | 0.052766 | 0.09296 | 0.13927 | 0.16804
| (102) pont thermique linéaire socle du bâtiment | QLWF | kWh/m2 |  | 0.1672 | 0.1405 | 0.12228 | 0.095793 | 0.056564 | 0.031394 | 0.013309 | 0.013309 | 0.049104 | 0.086509 | 0.1296 | 0.15638
| (103) pont thermique linéaire balcon | QlB | kWh/m2 |  | 0 | 0 | 0 | 0 | 0 | 0 | 0 | 0 | 0 | 0 | 0 | 0
| (104) pont thermique linéaire appui de fenêtre | Qlw | kWh/m2 |  | 0.44863 | 0.37699 | 0.3281 | 0.25704 | 0.15178 | 0.08424 | 0.035712 | 0.035712 | 0.13176 | 0.23213 | 0.34776 | 0.41962
| (105) pont thermique linéaire plancher / | QLF | kWh/m2 |  | 0 | 0 | 0 | 0 | 0 | 0 | 0 | 0 | 0 | 0 | 0 | 0
| (106) mur intérieur de cave (106) pont thermique ponctuel piliers, supports, consoles | Qp | kWh/m2 |  | 0 | 0 | 0 | 0 | 0 | 0 | 0 | 0 | 0 | 0 | 0 | 0
| (107) déperditions par transmission | QT | kWh/m2 |  | 10.1592 | 8.5369 | 7.4298 | 5.8206 | 3.4369 | 1.9076 | 0.80869 | 0.80869 | 2.9837 | 5.2565 | 7.875 | 9.5021
Déperditions par renouvellement d’air | (108) capacité thermique volumique ra · ca |  | Wh/(m3·K) |  | 0.31556 | 0.31556 | 0.31556 | 0.31556 | 0.31556 | 0.31556 | 0.31556 | 0.31556 | 0.31556 | 0.31556 | 0.31556 | 0.31556
| (109) débit d’air neuf thermiquement qth actif |  | m3/(h·m2) |  | 0.7 | 0.7 | 0.7 | 0.7 | 0.7 | 0.7 | 0.7 | 0.7 | 0.7 | 0.7 | 0.7 | 0.7
| (110) déperditions par renouvellement QV de l’air |  | kWh/m2 |  | 3.3033 | 2.7758 | 2.4158 | 1.8926 | 1.1175 | 0.62026 | 0.26295 | 0.26295 | 0.97014 | 1.7091 | 2.5605 | 3.0896
Déperditions totales | (111) déperditions totales Qtot |  | kWh/m2 |  | 13.4624 | 11.3127 | 9.8457 | 7.7132 | 4.5545 | 2.5279 | 1.0716 | 1.0716 | 3.9538 | 6.9656 | 10.4355 | 12.5917
| (112) coefficient de transfert thermique spécifique H |  | W/K |  | 148.0373 | 148.0373 | 148.0373 | 148.0373 | 148.0373 | 148.0373 | 148.0373 | 148.0373 | 148.0373 | 148.0373 | 148.0373 | 148.0373
Apports de chaleur | (113) apports de chaleur internes des installations électriques | Qi,eI | kWh/m2 |  | 1.6647 | 1.5036 | 1.6647 | 1.611 | 1.6647 | 1.611 | 1.6647 | 1.6647 | 1.611 | 1.6647 | 1.611 | 1.6647
| (114) apports de chaleur dus aux personnes | QI,P | kWh/m2 |  | 0.651 | 0.588 | 0.651 | 0.63 | 0.651 | 0.63 | 0.651 | 0.651 | 0.63 | 0.651 | 0.63 | 0.651
| (115) apports de chaleur interne | Qi | kWh/m2 |  | 2.3157 | 2.0916 | 2.3157 | 2.241 | 2.3157 | 2.241 | 2.3157 | 2.3157 | 2.241 | 2.3157 | 2.241 | 2.3157
| (116) apports solaires zénithaux | QsH | kWh/m2 |  | 0 | 0 | 0 | 0 | 0 | 0 | 0 | 0 | 0 | 0 | 0 | 0
| (117) apports solaires sud | QsS | kWh/m2 |  | 0.3644 | 0.5636 | 0.99116 | 1.1855 | 1.4819 | 1.5985 | 1.6908 | 1.5353 | 1.0349 | 0.61219 | 0.32553 | 0.26237
| (118) apports solaires est | QsE | kWh/m2 |  | 1.1256 | 1.4111 | 1.8871 | 1.5959 | 1.5903 | 1.5119 | 1.7079 | 1.9207 | 1.8143 | 1.5175 | 1.0024 | 0.85677
| (119) apports solaires ouest | QsW | kWh/m2 |  | 0.49278 | 0.70557 | 1.1424 | 1.2768 | 1.5735 | 1.7135 | 1.8591 | 1.6631 | 1.232 | 0.81197 | 0.44798 | 0.35839
| (120) apports solaires nord | QsN | kWh/m2 |  | 0.37156 | 0.50316 | 0.76635 | 0.92117 | 1.2463 | 1.4011 | 1.4088 | 1.1224 | 0.75861 | 0.51864 | 0.31738 | 0.27093
| (121) apports solaires totaux | Qs | kWh/m2 |  | 2.3543 | 3.1835 | 4.787 | 4.9794 | 5.8921 | 6.2251 | 6.6667 | 6.2416 | 4.8398 | 3.4603 | 2.0933 | 1.7485
| (122) apports totaux de chaleur | Qg | kWh/m2 |  | 4.67 | 5.275 | 7.1027 | 7.2203 | 8.2077 | 8.466 | 8.9824 | 8.5573 | 7.0808 | 5.776 | 4.3342 | 4.0641
| (123) quotient entre les apports totaux de chaleur et les déperditions totales | g |  |  | 0.34689 | 0.46629 | 0.7214 | 0.9361 | 1.8021 | 3.3491 | 8.3819 | 7.9853 | 1.7909 | 0.82921 | 0.41533 | 0.32276
| (124) constante de temps du bâtiment | t | h |  | 162.1214 | 162.1214 | 162.1214 | 162.1214 | 162.1214 | 162.1214 | 162.1214 | 162.1214 | 162.1214 | 162.1214 | 162.1214 | 162.1214
| (125) taux d’utilisation des apports | a |  |  | 11.8081 | 11.8081 | 11.8081 | 11.8081 | 11.8081 | 11.8081 | 11.8081 | 11.8081 | 11.8081 | 11.8081 | 11.8081 | 11.8081
| (126) paramètre numérique | hg |  |  | 1 | 0.99993 | 0.99402 | 0.94866 | 0.55466 | 0.29859 | 0.1193 | 0.12523 | 0.55814 | 0.97942 | 0.99998 | 1
| (127) apports utiles de chaleur | Qug | kWh/m2 |  | 4.67 | 5.2747 | 7.0602 | 6.8497 | 4.5525 | 2.5279 | 1.0716 | 1.0716 | 3.952 | 5.6571 | 4.3341 | 4.0641
| (128) taux de couverture des besoins par les apports de chaleur | fug |  |  | 0.34689 | 0.46626 | 0.71708 | 0.88805 | 0.99958 | 1 | 1 | 1 | 0.99955 | 0.81215 | 0.41533 | 0.32276
Besoins de chaleur pour le chauffage | (129) besoins de chaleur pour le chauffage | QH | kWh/m2 | 34.4207 | 8.7925 | 6.038 | 2.7855 | 0.86352 | 0.0019355 | 1.1229e-06 | 1.1801e-11 | 2.0782e-11 | 0.0017952 | 1.3085 | 6.1014 | 8.5276

## PAC (hidden)
|  |  | kg heat pump | Fluid |  | kgCO2/piece
heat pump, air-water, 7kW | Pompe à chaleur air-eau 7 kW | 7 | 255.7 | 1.75 |  | 3180
heat pump, air-water, 15kW | Pompe à chaleur air-eau 15 kW | 15 | 270.2 | 2.25 |  | 3790
heat pump, air-water, 50kW | Pompe à chaleur air-eau 50 kW | 50 | 776.1 | 10 |  | 14000
heat pump, brine-water, 7kW | Pompe à chaleur saumure-eau 7 kW | 7 | 155.3 | 1 |  | 1930
heat pump, brine-water, 15kW | Pompe à chaleur saumure-eau 15 kW | 15 | 178.3 | 1.4 |  | 2510
heat pump, brine-water, 50kW | Pompe à chaleur saumure-eau 50 kW | 50 | 374.1 | 4.8 |  | 7080
Coolant
3860 | kgCO2/kg |  |  |  | 135.1

## Graphes_Background (hidden)
| Partie de batiment | eCCC-Bat | Par eCCC | Construction | Exploitation | Carbone biogène | Biogénique Par eCCC
B06 / B07.02 | Travaux préparatoires B06 / B07.02 | Fouilles | 0.30582 | 0.30582 |  |  | 0
C01 | Enveloppe du bâtiment souterraine C01 / 02 / 04 - E01 - F01 | Fondations, radiers | 1.4326 | 2.6473 |  | -0.099494 | 0
C02.01 (A) / E01 |  | Parois extérieures souterraines | 1.2147 |  |  |  | 0.099494
C04.04 / F01.01 |  | Toitures souterraines | 0 |  |  |  | 0
C02.01 (B) | Enveloppe du bâtiment hors terrain C02 / 04 - E02 / 03 - F01 / 02 | Parois extérieures hors terrain | 0.14225 | 3.3121 |  | -3.893 | 1.6648
E02 |  | Revetements extérieurs de facades | 0.86827 |  |  |  | 0.49674
E03 / F02 |  | Fenetres et portes | 1.2868 |  |  |  | 0.11
C04.04 / C04.05 |  | Toitures (structure porteuse) | 0.19095 |  |  |  | 1.5982
F01.02 / F01.03 |  | Couvertures | 0.82384 |  |  |  | 0.023349
C02.02 | Eléments de construction intérieurs et extérieurs C02 / 04 - G02 / 03 / 04 | Parois intérieures | 1.3008 | 4.5212 |  | -2.8315 | 0.80405
C04.01 |  | Planchers internes | 0.51946 |  |  |  | 1.5913
C04.02 |  | Escaliers et rampes | 0 |  |  |  | 0
C04.08 |  | Balcons, avant-toits | 0.079154 |  |  |  | 0.26045
G01.05 |  | Portes | 0 |  |  |  | 0
G02 |  | Revetements de sols | 1.3349 |  |  |  | 0.11507
G03 |  | Revêtement intérieurs parois | 1.1189 |  |  |  | 0
G04 |  | Revetements plafonds | 0.16803 |  |  |  | 0.060651
D01 | Installations CVSE D01 / 05 / 07 / 08 / 12 | Installations électriques | 0.432 | 2.193 |  |  | 0
D05 |  | Installations techniques de chauffage | 0.72357 |  |  |  | 0
D07 |  | Installations de ventilation et de conditionnement d'air | 0.61943 |  |  |  | 0
D08 /09 |  | Installations techniques d'eau | 0.418 |  |  |  | 0
Exploitation | Chauffage |  |  |  | 2.0634
| Eau chaude sanitaire |  |  |  | 0.48032
| Climatisation |  |  |  | 0.5
| Eclairage |  |  |  | 0.25
| Ventilation |  |  |  | 0.375
| Appareils |  |  |  | 1.875
| Installation techniques |  |  |  | 0
| PV réinjectée réseau |  |  |  | 0
| Refrigerant |  |  |  | 0.6755
| Total |  |  | 12.9795 | 6.2193
| Objectifs |  |  | 9 | 2
| Par eCCC | Construction | 20 | 30 | 40 | Déconstruction |  |  |  |  | Travaux préparatoires B06 / B07.02 | Enveloppe du bâtiment souterraine C01 / 02 / 04 - E01 - F01 | Enveloppe du bâtiment hors terrain C02 / 04 - E02 / 03 - F01 / 02 | Eléments de construction intérieurs et extérieurs C02 / 04 - G02 / 03 / 04 | Installations CVSE D01 / 05 / 07 / 08 / 12 |  |  | Travaux préparatoires B06 / B07.02 | Enveloppe du bâtiment souterraine C01 / 02 / 04 - E01 - F01 | Enveloppe du bâtiment hors terrain C02 / 04 - E02 / 03 - F01 / 02 | Eléments de construction intérieurs et extérieurs C02 / 04 - G02 / 03 / 04 | Installations CVSE D01 / 05 / 07 / 08 / 12
Fouilles | 18.3493 | 18.3493 | 0 | 0 | 0 | 0 | Fouilles B06 / B07.02 | 18.3493 | Fouilles | 18.3493 | 18.3493 |  |  |  |  | #NAME? | #NAME? | #NAME? | #NAME? | #NAME? | #NAME? | #NAME? | #NAME?
Fondations, radiers | 85.9561 | 76.9075 | 0 | 0 | 0 | 9.0486 | Fondations, radiers [C01] | 85.9561 | Fondations, radiers | 85.9561 |  | 85.9561 |  |  |  | #NAME? | #NAME? | #NAME? | #NAME? | #NAME? | #NAME? | #NAME? | #NAME?
Parois extérieures souterraines | 72.8845 | 61.8998 | 0 | 0 | 0 | 10.9847 | Parois extérieures souterraines | 72.8845 | Parois extérieures souterraines | 72.8845 |  | 72.8845 |  |  |  | #NAME? | #NAME? | #NAME? | #NAME? | #NAME? | #NAME? | #NAME? | #NAME?
Toitures souterraines | 0 | 0 | 0 | 0 | 0 | 0 | Toitures souterraines | 0 | Toitures souterraines | 0 |  | 0 |  |  |  | #NAME? | #NAME? | #NAME? | #NAME? | #NAME? | #NAME? | #NAME? | #NAME?
Parois extérieures hors terrain | 8.5352 | 5.9628 | 0 | 0 | 0 | 2.5724 | Parois extérieures hors terrain | 8.5352 | Parois extérieures hors terrain | 8.5352 |  |  | 8.5352 |  |  | #NAME? | #NAME? | #NAME? | #NAME? | #NAME? | #NAME? | #NAME? | #NAME?
Revetements extérieurs de facades | 52.0964 | 22.8829 | 0 | 0 | 26.0482 | 3.1653 | Revetements de facades | 52.0964 | Revetements extérieurs de facades | 52.0964 |  |  | 52.0964 |  |  | #NAME? | #NAME? | #NAME? | #NAME? | #NAME? | #NAME? | #NAME? | #NAME?
Fenetres et portes | 77.2059 | 35.5752 | 0 | 38.6029 | 0 | 3.0277 | Fenetres et portes | 77.2059 | Fenetres et portes | 77.2059 |  |  | 77.2059 |  |  | #NAME? | #NAME? | #NAME? | #NAME? | #NAME? | #NAME? | #NAME? | #NAME?
Toitures (structure porteuse) | 11.4569 | 9.1114 | 0 | 0 | 0 | 2.3454 | Toitures (structure porteuse) | 11.4569 | Toitures (structure porteuse) | 11.4569 |  |  | 11.4569 |  |  | #NAME? | #NAME? | #NAME? | #NAME? | #NAME? | #NAME? | #NAME? | #NAME?
Couvertures | 49.4304 | 22.957 | 0 | 0 | 24.7152 | 1.7582 | Couvertures | 49.4304 | Couvertures | 49.4304 |  |  | 49.4304 |  |  | #NAME? | #NAME? | #NAME? | #NAME? | #NAME? | #NAME? | #NAME? | #NAME?
Parois intérieures | 78.0481 | 60.8323 | 0 | 11.1899 | 0 | 6.0259 | Parois intérieures, revetements de parois | 78.0481 | Parois intérieures | 78.0481 |  |  |  | 78.0481 |  | #NAME? | #NAME? | #NAME? | #NAME? | #NAME? | #NAME? | #NAME? | #NAME?
Planchers internes | 31.1677 | 26.0776 | 0 | 0 | 0 | 5.0901 | Planchers internes | 31.1677 | Planchers internes | 31.1677 |  |  |  | 31.1677 |  | #NAME? | #NAME? | #NAME? | #NAME? | #NAME? | #NAME? | #NAME? | #NAME?
Escaliers et rampes | 0 | 0 | 0 | 0 | 0 | 0 | Revetements de sols et de plafonds | 90.1762 | [7 empty] | #NAME? | #NAME? | #NAME? | #NAME? | #NAME? | #NAME? | #NAME? | #NAME?
Balcons, avant-toits | 4.7492 | 1.8067 | 0 | 0 | 2.3746 | 0.56795 | Balcons, avant-toits | 4.7492 | Balcons, avant-toits | 4.7492 |  |  |  | 4.7492 |  | #NAME? | #NAME? | #NAME? | #NAME? | #NAME? | #NAME? | #NAME? | #NAME?
Portes | 0 | 0 | 0 | 0 | 0 | 0 | Escaliers | 0 |  | 0 |  |  |  | 0 |  | #NAME? | #NAME? | #NAME? | #NAME? | #NAME? | #NAME? | #NAME? | #NAME?
Revetements de sols | 80.0944 | 35.7844 | 0 | 40.0472 | 0 | 4.2628 | Installations | 131.58 | Revetements de sols | 80.0944 |  |  |  | 80.0944 |  | #NAME? | #NAME? | #NAME? | #NAME? | #NAME? | #NAME? | #NAME? | #NAME?
Revêtement intérieurs parois | 67.1319 | 31.7164 | 0 | 33.566 | 0 | 1.8496 | Total | 711.6359 | Revêtement intérieurs parois | 67.1319 |  |  |  | 67.1319 |  | #NAME? | #NAME? | #NAME? | #NAME? | #NAME? | #NAME? | #NAME? | #NAME?
Revetements plafonds | 10.0818 | 4.6393 | 0 | 5.0409 | 0 | 0.40167 |  |  | Revetements plafonds | 10.0818 |  |  |  | 10.0818 |  | #NAME? | #NAME? | #NAME? | #NAME? | #NAME? | #NAME? | #NAME? | #NAME?
Installations électriques | 25.92 | 9.54 | 0 | 12.96 | 0 | 3.42 |  |  | Installations électriques | 25.92 |  |  |  |  | 25.92 | #NAME? | #NAME? | #NAME? | #NAME? | #NAME? | #NAME? | #NAME? | #NAME?
Installations techniques de chauffage | 43.414 | 17.6912 | 0.11926 | 10.625 | 11.0224 | 3.9562 |  |  | Installations techniques de chauffage | 43.414 |  |  |  |  | 43.414 | #NAME? | #NAME? | #NAME? | #NAME? | #NAME? | #NAME? | #NAME? | #NAME?
Installations de ventilation et de conditionnement d'air | 37.166 | 18.12 | 0 | 18.583 | 0 | 0.463 |  |  | Installations de ventilation et de conditionnement d'air | 37.166 |  |  |  |  | 37.166 | #NAME? | #NAME? | #NAME? | #NAME? | #NAME? | #NAME? | #NAME? | #NAME?
Installations techniques d'eau | 25.08 | 11 | 0 | 12.54 | 0 | 1.54 |  |  | Installations techniques d'eau | 25.08 |  |  |  |  | 25.08 | #NAME? | #NAME? | #NAME? | #NAME? | #NAME? | #NAME? | #NAME? | #NAME?
|  | Budget "upfront" (fin de chantier) | Impact remplacements (20 ans) | Impact remplacements (30 ans) | Impact remplacements (40 ans) | Impact fin de vie (60ans) | [10 empty] | #NAME?
Travaux préparatoires B06 / B07.02 | 18.3493 | 18.3493 | 0 | 0 | 0 | 0
Enveloppe du bâtiment souterraine C01 / 02 / 04 - E01 - F01 | 158.8405 | 138.8072 | 0 | 0 | 0 | 20.0333
Enveloppe du bâtiment hors terrain C02 / 04 - E02 / 03 - F01 / 02 | 198.7248 | 96.4894 | 0 | 38.6029 | 50.7634 | 12.8691
Eléments de construction intérieurs et extérieurs C02 / 04 - G02 / 03 / 04 | 271.2732 | 160.8566 | 0 | 89.844 | 2.3746 | 18.198
Installations CVSE D01 / 05 / 07 / 08 / 12 | 131.58 | 56.3512 | 0.11926 | 54.708 | 11.0224 | 9.3792
Objectif |  | 500.0978 | 17.571 | 122.997 | 35.142 | 84.4776

## Abords des bâtiments (hidden)
| Beschreibung Bauteil | Zusammensetzung Bauteil | Référence | Epaisseur (cm) | Unité KBOB | KBOB-ID | Bezug pro m2 |  | Amortisation [a] | PE n.e. Herstellung [kWh] | PE n.e. Entsorgung [kWh] | THG Herstellung [kg CO2-eq.] | THG Entsorgung [kg CO2-eq.] | Biogener Kohlenstoff Carbone biogène [kgCO2] | 2050 THG Herstellung [kg CO2-eq.] | 2050 THG Entsorgung [kg CO2-eq.]
[6 empty] | 0 | 0 | 0 | 0 | 0 | 0 | 0 | 0 | 0 | 0 | 0
Revêtement extérieur
Revêt. bit. simple | Revêt. bit. bicouche classique | Excavation 40cm | Excavations mécaniques, en moyenne |  | m3 | 62.001 | 0.4 |  | 60 | 0.656 |  | 0.1732 |  |  | 0 | 0
|  | Gravier 1450kg/m3 30cm | Gravier concassé 1 |  | kg | 03.011 | 450 |  | 60 | 14.445 | 23.67 | 2.2545 | 5.67 | 0 | 0 | 0
|  | Enrobé bitumineux 7cm | Enrobé bitumineux |  | kg | 01.003 | 168 |  | 60 | 186.7488 | 8.6184 | 13.9049 | 3.192 | 0 | 0 | 0
[12 empty] | 16.3326 | 8.862 | 0 | 0 | 0 | 0.41991
Gravier | Revêtement stabilisé | Excavation 40cm | Excavations mécaniques, en moyenne |  | m3 | 62.001 | 0.4 |  | 60 | 0.656 |  | 0.1732 |  |  | 0 | 0
|  | Géotextile 200g/m2 | Polypropylène (PP) |  | kg | 13.003 | 0.2 |  | 60 | 4.5 | 0.0418 | 0.48 | 0.474 | 0 | 0 | 0
|  | Gravier 1450kg/m3 35+5cm | Gravier concassé 1 |  | kg | 03.011 | 580 |  | 60 | 18.618 | 30.508 | 2.9058 | 7.308 | 0 | 0 | 0
[12 empty] | 3.559 | 7.782 | 0 | 0 | 0 | 0.18902
Béton |  | Excavation 20cm | Excavations mécaniques, en moyenne |  | m3 | 62.001 | 0.2 |  | 60 | 0.328 |  | 0.0866 |  |  | 0 | 0
|  | Gravier 20 cm | Gravier concassé 1 |  | kg | 03.011 | 300 |  | 60 | 9.63 | 15.78 | 1.503 | 3.78 | 0 | 0 | 0
|  | Béton 2300kg/m3 15cm | Béton pour travaux de génie civil (sans armature) |  | kg | 01.003 | 345 |  | 60 | 47.61 | 17.6985 | 33.2235 | 4.3125 | 0 | 0 | 0
[12 empty] | 34.8131 | 8.0925 | 0 | 0 | 0 | 0.71509
Pavé 8/11 - pose non lié | Pavé | Grès 8cm | Plaque de grès dur |  | kg | 03.009 | 200 |  | 60 | 44.6 | 10.52 | 5.6 | 2.54 | 0 | 0 | 0
| Joint |  | Sable 1 |  | kg | 03.013 | 3 |  | 60 | 0.0468 | 0.1578 | 0.00915 | 0.0378 | 0 | 0 | 0
| Lit de pose | Gravier 6 cm | Gravier concassé 1 |  | kg | 03.011 | 90 |  | 60 | 2.889 | 4.734 | 0.4509 | 1.134 | 0 | 0 | 0
| Couche de fondation | Grave 30 cm | Gravier concassé 1 |  | kg | 03.011 | 450 |  | 60 | 14.445 | 23.67 | 2.2545 | 5.67 | 0 | 0 | 0
| Excavation | 60 cm | Excavations mécaniques, en moyenne |  | m3 | 62.001 | 0.6 |  | 60 | 0.984 |  | 0.2598
[10 empty] | 62.9648 | 39.0818 | 8.5744 | 9.3818 | 0 | 0 | 0 | 0.29927
Pavé 8/11 - pose mixte | Pavé | Grès 8cm | Plaque de grès dur |  | kg | 03.009 | 200 |  | 60 | 44.6 | 10.52 | 5.6 | 2.54 | 0 | 0 | 0
| Joint | 5% teneur en ciment >400 kg/m3 de type CEM1 42.5 | Enduit de ciment |  | kg | 04.009 | 6.2 |  | 60 | 3.7324 | 0.32488 | 1.5376 | 0.07874 | 0 | 0 | 0
| Lit de pose | Granulat béton 200kg/m3 CEM I 42.5 - 8 cm | Granulés de béton 1 |  | kg | 03.021 | 124 |  | 60 | 1.1222 | 6.5224 | 0.16368 | 1.5624 | 0 | 0 | 0
| Couche de fondation | Grave 30 cm | Gravier concassé 1 |  | kg | 03.011 | 450 |  | 60 | 14.445 | 23.67 | 2.2545 | 5.67 | 0 | 0 | 0
| Excavation | 60 cm | Excavations mécaniques, en moyenne |  | m3 | 62.001 | 0.6 |  | 60 | 0.984 |  | 0.2598
[10 empty] | 64.8836 | 41.0373 | 9.8156 | 9.8511 | 0 | 0 | 0 | 0.32778
Pavé 8/11 - pose liée | Pavé | Grès 8cm | Plaque de grès dur |  | kg | 03.009 | 200 |  | 60 | 44.6 | 10.52 | 5.6 | 2.54 | 0 | 0 | 0
| Joint | 5% teneur en ciment >400 kg/m3 de type CEM1 42.5 | Enduit de ciment |  | kg | 04.009 | 6.2 |  | 60 | 3.7324 | 0.32488 | 1.5376 | 0.07874 | 0 | 0 | 0
| Lit de pose lié | Granulat béton 200kg/m3 CEM I 42.5 - t 8 cm | Granulés de béton 1 |  | kg | 03.021 | 124 |  | 60 | 1.1222 | 6.5224 | 0.16368 | 1.5624 | 0 | 0 | 0
| Béton drainant | 12 cm | Béton maigre (sans armature) |  | kg | 01.001 | 258 |  | 60 | 19.7886 | 13.3128 | 12.9516 | 3.2508 | 0 | 0 | 0
| Couche de fondation | Grave 10 cm | Gravier concassé 1 |  | kg | 03.011 | 150 |  | 61 | 4.815 | 7.89 | 0.7515 | 1.89 | 0 | 0 | 0
| Excavation | 60 cm | Excavations mécaniques, en moyenne |  | m3 | 62.001 | 0.6 |  | 60 | 0.984 |  | 0.2598
[10 empty] | 75.0422 | 38.5701 | 21.2642 | 9.3219 | 0 | 0 | 0 | 0.50977
Pavé 11/13 - pose non lié | Pavé | Grès 11 cm | Plaque de grès dur |  | kg | 03.009 | 275 |  | 60 | 61.325 | 14.465 | 7.7 | 3.4925 | 0 | 0 | 0
| Joint |  | Sable 1 |  | kg | 03.013 | 3 |  | 60 | 0.0468 | 0.1578 | 0.00915 | 0.0378 | 0 | 0 | 0
| Lit de pose | 5 cm | Gravier concassé 1 |  | kg | 03.011 | 8.525 |  | 60 | 0.27365 | 0.44842 | 0.04271 | 0.10741 | 0 | 0 | 0
| Couche de fondation | Grave 30 cm | Gravier concassé 1 |  | kg | 03.011 | 450 |  | 60 | 14.445 | 23.67 | 2.2545 | 5.67 | 0 | 0 | 0
| Excavation | 60 cm | Excavations mécaniques, en moyenne |  | m3 | 62.001 | 0.6 |  | 60 | 0.984 |  | 0.2598
[10 empty] | 77.0745 | 38.7412 | 10.2662 | 9.3077 | 0 | 0 | 0 | 0.32623 | 19.5739
Pavé 11/13 - pose liée | Pavé | Grès 11cm | Plaque de grès dur |  | kg | 03.009 | 275 |  | 60 | 61.325 | 14.465 | 7.7 | 3.4925 | 0 | 0 | 0
| Joint | 5% teneur en ciment >400 kg/m3 de type CEM1 42.5 | Enduit de ciment |  | kg | 04.009 | 8.525 |  | 60 | 5.132 | 0.44671 | 2.1142 | 0.10827 | 0 | 0 | 0
| Lit de pose lié | Granulat béton 200kg/m3 CEM I 42.5 - 7 cm | Granulés de béton 1 |  | kg | 03.021 | 108.5 |  | 60 | 0.98193 | 5.7071 | 0.14322 | 1.3671 | 0 | 0 | 0
| Béton drainant | 12 cm | Béton maigre (sans armature) |  | kg | 01.001 | 258 |  | 60 | 19.7886 | 13.3128 | 12.9516 | 3.2508 | 0 | 0 | 0
| Couche de fondation | Grave 10 cm | Gravier concassé 1 |  | kg | 03.011 | 150 |  | 60 | 4.815 | 7.89 | 0.7515 | 1.89 | 0 | 0 | 0
| Excavation | 60 cm | Excavations mécaniques, en moyenne |  | m3 | 62.001 | 0.6 |  | 60 | 0.984 |  | 0.2598
[10 empty] | 93.0266 | 41.8216 | 23.9203 | 10.1087 | 0 | 0 | 0 | 0.56715
Boutisses 12 - pose non lié | Boutisses 12 | Grès 12cm | Plaque de grès dur |  | kg | 03.009 | 300 |  | 60 | 66.9 | 15.78 | 8.4 | 3.81 | 0 | 0 | 0
| Joint |  | Sable 1 |  | kg | 03.013 | 3 |  | 60 | 0.0468 | 0.1578 | 0.00915 | 0.0378 | 0 | 0 | 0
| Lit de pose | 4 cm | Gravier concassé 1 |  | kg | 03.011 | 9.3 |  | 60 | 0.29853 | 0.48918 | 0.046593 | 0.11718 | 0 | 0 | 0
| Couche de fondation | Grave 30 cm | Gravier concassé 1 |  | kg | 03.011 | 450 |  | 60 | 14.445 | 23.67 | 2.2545 | 5.67 | 0 | 0 | 0
| Excavation | 60 cm | Excavations mécaniques, en moyenne |  | m3 | 62.001 | 0.6 |  | 60 | 0.984 |  | 0.2598
[10 empty] | 82.6743 | 40.097 | 10.97 | 9.635 | 0 | 0 | 0 | 0.34342
Boutisses 12 - pose liée | Boutisses 12 | Grès 12cm | Plaque de grès dur |  | kg | 03.009 | 300 |  | 60 | 66.9 | 15.78 | 8.4 | 3.81 | 0 | 0 | 0
| Joint | 5% teneur en ciment >400 kg/m3 de type CEM1 42.5 | Enduit de ciment |  | kg | 04.009 | 9.3 |  | 60 | 5.5986 | 0.48732 | 2.3064 | 0.11811 | 0 | 0 | 0
| Lit de pose lié | Granulat béton 200kg/m3 CEM I 42.5 - 6 cm | Granulés de béton 1 |  | kg | 03.021 | 93 |  | 60 | 0.84165 | 4.8918 | 0.12276 | 1.1718 | 0 | 0 | 0
| Béton drainant | 12 cm | Béton maigre (sans armature) |  | kg | 01.001 | 258 |  | 60 | 19.7886 | 13.3128 | 12.9516 | 3.2508 | 0 | 0 | 0
| Couche de fondation | Grave 10 cm | Gravier concassé 1 |  | kg | 03.011 | 150 |  | 60 | 4.815 | 7.89 | 0.7515 | 1.89 | 0 | 0 | 0
| Excavation | 60 cm | Excavations mécaniques, en moyenne |  | m3 | 62.001 | 0.6 |  | 60 | 0.984 |  | 0.2598
[10 empty] | 98.9279 | 42.3619 | 24.7921 | 10.2407 | 0 | 0 | 0 | 0.58388
Pavé béton 8 cm - non lié | Pavé | Béton 8cm | Tuiles en béton |  | kg | 03.001 | 184 |  | 60 | 76.544 | 9.6784 | 36.064 | 2.3368 | 0 | 0 | 0
| Joint |  | Sable 1 |  | kg | 03.013 | 3 |  | 60 | 0.0468 | 0.1578 | 0.00915 | 0.0378 | 0 | 0 | 0
| Lit de pose | 4 cm | Gravier concassé 1 |  | kg | 03.011 | 60 |  | 60 | 1.926 | 3.156 | 0.3006 | 0.756 | 0 | 0 | 0
| Couche de fondation | Grave 30 cm | Gravier concassé 1 |  | kg | 03.011 | 450 |  | 60 | 14.445 | 23.67 | 2.2545 | 5.67 | 0 | 0 | 0
| Excavation | 60 cm | Excavations mécaniques, en moyenne |  | m3 | 62.001 | 0.6 |  | 60 | 0.984 |  | 0.2598
[10 empty] | 93.9458 | 36.6622 | 38.888 | 8.8006 | 0 | 0 | 0 | 0.79481
Pavé béton 8 cm - non lié | Pavé | Béton 8cm | Tuiles en béton |  | kg | 03.001 | 184 |  | 60 | 76.544 | 9.6784 | 36.064 | 2.3368 | 0 | 0 | 0
| Joint |  | Sable 1 |  | kg | 03.013 | 3 |  | 60 | 0.0468 | 0.1578 | 0.00915 | 0.0378 | 0 | 0 | 0
| Lit de pose | 4 cm | Gravier concassé 1 |  | kg | 03.011 | 60 |  | 60 | 1.926 | 3.156 | 0.3006 | 0.756 | 0 | 0 | 0
| Couche de fondation | Grave 30 cm | Gravier concassé 1 |  | kg | 03.011 | 450 |  | 60 | 14.445 | 23.67 | 2.2545 | 5.67 | 0 | 0 | 0
| Excavation | 60 cm | Excavations mécaniques, en moyenne |  | m3 | 62.001 | 0.6 |  | 60 | 0.984 |  | 0.2598
[10 empty] | 93.9458 | 36.6622 | 38.888 | 8.8006 | 0 | 0 | 0 | 0.79481
Dalle béton 4 cm - non lié | Béton | 4 cm | Tuiles en béton |  | kg | 03.001 | 92 |  | 60 | 38.272 | 4.8392 | 18.032 | 1.1684 | 0 | 0 | 0
| Joint |  | Sable 1 |  | kg | 03.013 | 3 |  | 60 | 0.0468 | 0.1578 | 0.00915 | 0.0378 | 0 | 0 | 0
| Lit de pose | 3 cm | Gravier concassé 1 |  | kg | 03.011 | 45 |  | 60 | 1.4445 | 2.367 | 0.22545 | 0.567 | 0 | 0 | 0
| Couche de fondation | Grave 20 cm | Gravier concassé 1 |  | kg | 03.011 | 300 |  | 60 | 9.63 | 15.78 | 1.503 | 3.78 | 0 | 0 | 0
| Excavation | 60 cm | Excavations mécaniques, en moyenne |  | m3 | 62.001 | 0.6 |  | 60 | 0.984 |  | 0.2598
[10 empty] | 50.3773 | 23.144 | 20.0294 | 5.5532 | 0 | 0 | 0 | 0.42638
Dalle béton 4 cm - lié | Béton | 4 cm | Dalle en pierre artificielle, liée au ciment, 10 mm |  | m2 | 11.012 | 4 |  | 60 | 24.16 | 97.2 | 18.04 | 23.44 | 0 | 0 | 0
| Joint | 5% teneur en ciment >400 kg/m3 de type CEM1 42.5 | Enduit de ciment |  | kg | 04.009 | 3.1 |  | 60 | 1.8662 | 0.16244 | 0.7688 | 0.03937 | 0 | 0 | 0
| Lit de pose | 3 cm | Gravier concassé 1 |  | kg | 03.011 | 45 |  | 60 | 1.4445 | 2.367 | 0.22545 | 0.567 | 0 | 0 | 0
| Béton drainant | 12 cm | Béton maigre (sans armature) |  | kg | 01.001 | 258 |  | 60 | 19.7886 | 13.3128 | 12.9516 | 3.2508 | 0 | 0 | 0
| Couche de fondation | Grave 20 cm | Gravier concassé 1 |  | kg | 03.011 | 300 |  | 60 | 9.63 | 15.78 | 1.503 | 3.78 | 0 | 0 | 0
| Excavation | 60 cm | Excavations mécaniques, en moyenne |  | m3 | 62.001 | 0.6 |  | 60 | 0.984 |  | 0.2598
[10 empty] | 57.8733 | 128.8222 | 33.7486 | 31.0772 | 0 | 0 | 0 | 1.0804
Pavés à évidements (grilles de gazon) | Béton | 32-40% de remplissage - 4cm | Tuiles en béton |  | kg | 03.001 | 36.8 |  | 60 | 15.3088 | 1.9357 | 7.2128 | 0.46736 | 0 | 0 | 0
| Joint |  | Sable 1 |  | kg | 03.013 | 3 |  | 60 | 0.0468 | 0.1578 | 0.00915 | 0.0378 | 0 | 0 | 0
| Lit de pose | 3 cm | Gravier concassé 1 |  | kg | 03.011 | 45 |  | 60 | 1.4445 | 2.367 | 0.22545 | 0.567 | 0 | 0 | 0
| Couche de fondation | Grave 20 cm | Gravier concassé 1 |  | kg | 03.011 | 300 |  | 60 | 9.63 | 15.78 | 1.503 | 3.78 | 0 | 0 | 0
| Excavation | 60 cm | Excavations mécaniques, en moyenne |  | m3 | 62.001 | 0.6 |  | 60 | 0.984 |  | 0.2598
[10 empty] | 27.4141 | 20.2405 | 9.2102 | 4.8522 | 0 | 0 | 0 | 0.23437
Dalle rectifié | Dalle | 4 cm | Dalle en pierre naturelle rectifiée, 15 mm |  | m2 | 11.015 | 2.6667 |  | 60 | 309.3333 | 5.68 | 43.4667 | 1.3707 | 0 | 0 | 0
| Joint |  | Sable 1 |  | kg | 03.013 | 3 |  | 60 | 0.0468 | 0.1578 | 0.00915 | 0.0378 | 0 | 0 | 0
| Lit de pose | 3 cm | Gravier concassé 1 |  | kg | 03.011 | 45 |  | 60 | 1.4445 | 2.367 | 0.22545 | 0.567 | 0 | 0 | 0
| Couche de fondation | Grave 20 cm | Gravier concassé 1 |  | kg | 03.011 | 300 |  | 60 | 9.63 | 15.78 | 1.503 | 3.78 | 0 | 0 | 0
| Excavation | 60 cm | Excavations mécaniques, en moyenne |  | m3 | 62.001 | 0.6 |  | 60 | 0.984 |  | 0.2598
[10 empty] | 321.4386 | 23.9848 | 45.4641 | 5.7555 | 0 | 0 | 0 | 0.85366
Dalle rectifié - Suisse | Dalle | 4 cm | #N/A |  | #N/A | 11.016.02 | 100 |  | 60 | 0 | 0 | 0 | 0 | 0 | 0 | 0
| Joint |  | Sable 1 |  | kg | 03.013 | 3 |  | 60 | 0.0468 | 0.1578 | 0.00915 | 0.0378 | 0 | 0 | 0
| Lit de pose | 3 cm | Gravier concassé 1 |  | kg | 03.011 | 45 |  | 60 | 1.4445 | 2.367 | 0.22545 | 0.567 | 0 | 0 | 0
| Couche de fondation | Grave 20 cm | Gravier concassé 1 |  | kg | 03.011 | 300 |  | 60 | 9.63 | 15.78 | 1.503 | 3.78 | 0 | 0 | 0
| Excavation | 60 cm | Excavations mécaniques, en moyenne |  | m3 | 62.001 | 0.6 |  | 60 | 0.984 |  | 0.2598
[10 empty] | 12.1053 | 18.3048 | 1.9974 | 4.3848 | 0 | 0 | 0 | 0.10637
Dalle polie | Dalle | 4 cm | Dalle en pierre naturelle polie, 15 mm |  | m2 | 11.017 | 2.6667 |  | 60 | 378.6667 | 5.68 | 50.9333 | 1.3707 | 0 | 0 | 0
| Joint |  | Sable 1 |  | kg | 03.013 | 3 |  | 60 | 0.0468 | 0.1578 | 0.00915 | 0.0378 | 0 | 0 | 0
| Lit de pose | 3 cm | Gravier concassé 1 |  | kg | 03.011 | 45 |  | 60 | 1.4445 | 2.367 | 0.22545 | 0.567 | 0 | 0 | 0
| Couche de fondation | Grave 20 cm | Gravier concassé 1 |  | kg | 03.011 | 300 |  | 60 | 9.63 | 15.78 | 1.503 | 3.78 | 0 | 0 | 0
| Excavation | 60 cm | Excavations mécaniques, en moyenne |  | m3 | 62.001 | 0.6 |  | 60 | 0.984 |  | 0.2598
[10 empty] | 390.772 | 23.9848 | 52.9307 | 5.7555 | 0 | 0 | 0 | 0.9781
Dalle coupée - Suisse | Dalle | 4 cm | #N/A |  | #N/A | 11.016.01 | 100 |  | 60 | 0 | 0 | 0 | 0 | 0 | 0 | 0
| Joint |  | Sable 1 |  | kg | 03.013 | 3 |  | 60 | 0.0468 | 0.1578 | 0.00915 | 0.0378 | 0 | 0 | 0
| Lit de pose | 3 cm | Gravier concassé 1 |  | kg | 03.011 | 45 |  | 60 | 1.4445 | 2.367 | 0.22545 | 0.567 | 0 | 0 | 0
| Couche de fondation | Grave 20 cm | Gravier concassé 1 |  | kg | 03.011 | 300 |  | 60 | 9.63 | 15.78 | 1.503 | 3.78 | 0 | 0 | 0
| Excavation | 60 cm | Excavations mécaniques, en moyenne |  | m3 | 62.001 | 0.6 |  | 60 | 0.984 |  | 0.2598
[12 empty] | 1.9974 | 4.3848 |  |  |  | 0.10637
Dalle polie - lié | Dalle | 4 cm | Dalle en pierre naturelle polie, 15 mm |  | m2 | 11.017 | 2.6667 |  | 60 | 378.6667 | 5.68 | 50.9333 | 1.3707 | 0 | 0 | 0
| Joint | 5% teneur en ciment >400 kg/m3 de type CEM1 42.5 | Enduit de ciment |  | kg | 04.009 | 3.1 |  | 60 | 1.8662 | 0.16244 | 0.7688 | 0.03937 | 0 | 0 | 0
| Lit de pose | 3 cm | Gravier concassé 1 |  | kg | 03.011 | 45 |  | 60 | 1.4445 | 2.367 | 0.22545 | 0.567 | 0 | 0 | 0
| Béton drainant | 12 cm | Béton maigre (sans armature) |  | kg | 01.001 | 258 |  | 60 | 19.7886 | 13.3128 | 12.9516 | 3.2508 | 0 | 0 | 0
| Couche de fondation | Grave 20 cm | Gravier concassé 1 |  | kg | 03.011 | 300 |  | 60 | 9.63 | 15.78 | 1.503 | 3.78 | 0 | 0 | 0
| Excavation | 60 cm | Excavations mécaniques, en moyenne |  | m3 | 62.001 | 0.6 |  | 60 | 0.984 |  | 0.2598
[10 empty] | 412.38 | 37.3022 | 66.642 | 9.0078 | 0 | 0 | 0 | 1.2608
Revêt. bit. bicouche | Revêt. bit. bicouche classique | Excavation 40cm | Excavations mécaniques, en moyenne |  | m3 | 62.001 | 0.4 |  | 60 | 0.656 |  | 0.1732 |  |  | 0 | 0
|  | Gravier 1450kg/m3 20cm | Gravier concassé 1 |  | kg | 03.011 | 300 |  | 60 | 9.63 | 15.78 | 1.503 | 3.78 | 0 | 0 | 0
|  | Support 7cm | Enrobé bitumineux |  | kg | 01.001 | 168 |  | 60 | 136.8864 | 8.6688 | 13.9049 | 3.192
|  | Tapis bitumineux 4cm | Enrobé bitumineux |  | kg | 01.001 | 96 |  | 60 | 106.7136 | 4.9536 | 7.9456 | 1.824 | 0 | 0 | 0
[12 empty] | 23.5267 | 8.796 | 0 | 0 | 0 | 0.53871
Note on M1: [Commentaire à thread] Votre version d’Excel vous permet de lire ce commentaire à thread. Toutefois, les modifications qui y sont apportées seront supprimées si le fichier est ouvert dans une version plus récente d’Excel. En savoir plus : https://go.microsoft.com/fwlink/?linkid=870924 Commentaire : /m2?

## Travaux préparatoires (hidden)
| Beschreibung Bauteil | Zusammensetzung Bauteil | Référence | Unité KBOB | KBOB-ID | Bezug |  | Amortisation [a] | PE n.e. Herstellung [kWh] | PE n.e. Entsorgung [kWh] | THG Herstellung [kg CO2-eq.] | THG Entsorgung [kg CO2-eq.] | Biogener Kohlenstoff Carbone biogène [kgCO2] | 2050 THG Herstellung [kg CO2-eq.] | 2050 THG Entsorgung [kg CO2-eq.]
[7 empty] | 0 | 0 | 0 | 0 | 0 | 0 | 0 | 0 | 0
Aushub / Excavations | Fouilles
Aushub / Excavation | Aushub maschinell / Excavation mécanique |  | Vol.excavation | m2 | 62.001 | 1 |  | 60 | 1.64 |  | 0.433 | 0
| Déplacement |  | Rend.du transp. | tkm | 62.016 | 108 |  | 60
Blindage / Pieux | [5 empty] | pro m2 Bodenplatte
Baugrubenabschluss / Blindage de fouille | Enceintes de fouilles |  |  |  |  | m2
|  |  | Blindage de fouille, paroi berlinoise, en porte-à-faux | m2 | 00.005 | 1 |  | 60 | 817 | 57.6 | 256 | 14.2 |  | 0 | 0
Blindage de fouille, paroi berlinoise, étayé |  |  | Blindage de fouille, paroi berlinoise, étayé | m2 | 00.006 | 1 |  | 60 | 603 | 33.8 | 178 | 8.26 |  | 0 | 0
|  |  | Blindage de fouille, paroi berlinoise, fixe | m2 | 00.007 | 1 |  | 60 | 602 | 39 | 187 | 9.54 |  | 0 | 0
Blindage de fouille, paroi moulée, 400 mm |  |  | Blindage de fouille, paroi moulée, 400 mm | m2 | 00.008 | 1 |  | 60 | 1040 | 124 | 393 | 30.3 |  | 0 | 0
|  |  | Blindage de fouille, paroi moulée, 800 mm | m2 | 00.009 | 1 |  | 60 | 1840 | 245 | 749 | 59.9 |  | 0 | 0
Blindage de fouille, paroi de palplanche, en porte-à-faux |  |  | Blindage de fouille, paroi de palplanche, en porte-à-faux | m2 | 00.010 | 1 |  | 60 | 728 | 4.16 | 168 | 1.06 |  | 0 | 0
|  |  | Blindage de fouille, paroi de palplanche, étayé | m2 | 00.011 | 1 |  | 60 | 410 | 2.28 | 95.1 | 0.58 |  | 0 | 0
|  |  | Blindage de fouille, paroi de palplanche, fixe | m2 | 00.012 | 1 |  | 60 | 783 | 10 | 185 | 2.49 |  | 0 | 0
[14 empty] | 0 | 0
Pfählung / Pieux | Pieux de fondation | [12 empty] | 0 | 0
Fondations profondes, micropieu | Mikrobohrpfahl (Annahme 1.5 m Pfählung pro m2 Bodenplatte) |  | Fondations profondes, micropieu | m | 00.013 | 1.5 |  | 60 | 165 | 0 | 47.1 | 0 |  | 0 | 0
|  |  | Fondations profondes, pieu coulé sur site, 900 mm | m | 00.015 | 1.5 |  | 60 | 757.5 | 0 | 366 | 0 |  | 0 | 0
Fondations profondes, pieux forés vissés, 660/580 mm | Ortbetonverdrängungspfahl (Annahme 1.5 m Pfählung pro m2 Bodenplatte) |  | Fondations profondes, pieux forés vissés, 660/580 mm | m | 00.018 | 1.5 |  | 60 | 384 | 0 | 144 | 0 |  | 0 | 0
|  |  | Fondations profondes, colonnes ballastées | m | 00.019 | 1.5 |  | 60 | 43.2 | 0 | 10.125 | 0 |  | 0 | 0
Fondations profondes, pieu en béton préfabriqué | Vorgefertigter Betonpfahl (Annahme 1.5 m Pfählung pro m2 Bodenplatte) |  | Fondations profondes, pieu en béton préfabriqué | m | 00.020 | 1.5 |  | 60 | 87.9 | 0 | 43.8 | 0 |  | 0 | 0
Autre
0
BfU_treeze_2016-Erneuerung_Erweiterung_Oekobilanzdaten_KBOB
auskragendenen | en porte-à-feux
verankerten | fixe
verspriessten | étayé
Spundwand | Palplanches
Rühlwand
Schlitzwand | Paroi moulée
Bohrpfahlwand | Paroi de pieux forés
"Stadt Zürich"
Talus | [5 empty] | Paroi clouée
Volumen abhängig von Baugrubensicherung
| Tiefe |  | #VALUE! |  | m |  | t |  |  |  | #VALUE! | m
1 | Breite |  | #VALUE! |  | m | 10 | b |  |  |  | #VALUE! | m
| Area |  | #VALUE! | [7 empty] | #VALUE!
#VALUE!
#VALUE!
| Ubaugrube (périmètre) |  | 35.7771 |  | m
| Volume |  | #VALUE! | [7 empty] | #VALUE!

## Enveloppe du bâtiment sout. (hidden)
| Beschreibung Bauteil | Zusammensetzung Bauteil | Référence | Epaisseur (cm) | Unité KBOB | KBOB-ID | Bezug pro m2 |  | Amortisation [a] | PE n.e. Herstellung [kWh] | PE n.e. Entsorgung [kWh] | THG Herstellung [kg CO2-eq.] | THG Entsorgung [kg CO2-eq.] | Biogener Kohlenstoff Carbone biogène [kgCO2] | 2050 THG Herstellung [kg CO2-eq.] | 2050 THG Entsorgung [kg CO2-eq.] | Impact | Sia 2032 | lambda (w/m.K) | Résitance thermique
[6 empty] | 0 | 0 | 0 | 0 | 0 | 0 | 0 | 0 | 0 | 0 | 0
Fondations, radiers
non-isolés | Betonplatte als Flachfundation/Dalle en béton comme fondation plate, nicht wasserdicht/non étanche à l'eau, CEM II 300 kg/m3, Bewehrung/Armature 105 kg/m3, inkl. Sauberkeitsschicht/Couche de propreté | Magerbeton / Béton maigre 7 cm [kg], 2'150 [kg/m3] | Béton maigre (sans armature) | 7 | kg | 01.001 | 150.5 |  | 60 | 11.5434 | 7.7658 | 7.5551 | 1.8963 | 0 | 0 | 0 |  |  | 1 | 7
|  | Hochbaubeton / béton pour bâtiment, 30 cm [kg], 2'300 [kg/m3] | Béton pour bâtiment (sans armature) | 30 | kg | 01.002 | 680.7707 |  | 60 | 83.7348 | 34.9235 | 60.3844 | 8.5777 | 0 | 0 | 0 |  |  | 2.5 | 12
|  | Armierungsstahl / Acier d'armature [kg], 7'850 [kg/m3] | Acier d'armature |  | kg | 06.003 | 31.5 |  | 60 | 106.785 | 1.5908 | 24.3495 | 0.3843 | 0 | 0 | 0 |  |  |  | 0
[9 empty] | 60 | 202.0631 | 44.2801 | 92.289 | 10.8583 | 0 | 0 | 0 | 1.7191 | 1.63
isolés, XPS | Betonplatte als Flachfundation/Dalle en béton comme fondation plate, nicht wasserdicht/non étanche à l'eau, CEM II 300 kg/m3, Bewehrung/Armature 105 kg/m3, inkl. Sauberkeitsschicht/Couche de propreté | Magerbeton / Béton maigre 7 cm [kg], 2'150 [kg/m3] | Béton maigre (sans armature) |  | kg | 01.001 | 150.5 |  | 60 | 11.5434 | 7.7658 | 7.5551 | 1.8963 | 0 | 0 | 0
|  | Hochbaubeton / béton pour bâtiment, 30 cm [kg], 2'300 [kg/m3] | Béton pour bâtiment (sans armature) |  | kg | 01.002 | 680.7707 |  | 60 | 83.7348 | 34.9235 | 60.3844 | 8.5777 | 0 | 0 | 0
|  | Armierungsstahl / Acier d'armature [kg], 7'850 [kg/m3] | Acier d'armature |  | kg | 06.003 | 31.5 |  | 60 | 106.785 | 1.5908 | 24.3495 | 0.3843 | 0 | 0 | 0
| Etanchéité | Bitumenanstrich / Emulsion de bitume [m2] | Émulsion de bitume, 1 couche |  | m2 | 14.003 | 2 |  | 60 | 3.68 | 0.028 | 0.268 | 0.0936 | 0 | 0 | 0
|  | Noppenfolie / Feuille PE [kg] | Polyéthylène (HDPE) |  | kg | 13.002 | 2.5 |  | 60 | 57.5 | 0.5225 | 5.95 | 5.925 | 0 | 0 | 0
| Dämmung XPS, U=0.15 W/m2K | XPS, 33 kg/m3, lamdaD 0.033 W/mK, 20 cm [kg] | Polystyrène extrudé (XPS) |  | kg | 10.005 | 6.6 |  | 60 | 192.72 | 1.3332 | 74.58 | 20.394 | 0 | 0 | 0
[9 empty] | 60 | 455.9631 | 46.1638 | 173.087 | 37.2709 | 0 | 0 | 0 | 3.506 | 2.71
isolés, Verre cellulaire | Betonplatte als Flachfundation/Dalle en béton comme fondation plate, nicht wasserdicht/non étanche à l'eau, CEM II 300 kg/m3, Bewehrung/Armature 105 kg/m3, inkl. Sauberkeitsschicht/Couche de propreté | Magerbeton / Béton maigre 7 cm [kg], 2'150 [kg/m3] | Béton maigre (sans armature) |  | kg | 01.001 | 150.5 |  | 60 | 11.5434 | 7.7658 | 7.5551 | 1.8963 | 0 | 0 | 0
|  | Hochbaubeton / béton pour bâtiment, 30 cm [kg], 2'300 [kg/m3] | Béton pour bâtiment (sans armature) |  | kg | 01.002 | 680.7707 |  | 60 | 83.7348 | 34.9235 | 60.3844 | 8.5777 | 0 | 0 | 0
|  | Armierungsstahl / Acier d'armature [kg], 7'850 [kg/m3] | Acier d'armature |  | kg | 06.003 | 31.5 |  | 60 | 106.785 | 1.5908 | 24.3495 | 0.3843 | 0 | 0 | 0
| Etanchéité | Bitumenanstrich / Emulsion de bitume [m2] | Émulsion de bitume, 1 couche |  | m2 | 14.003 | 2 |  | 60 | 3.68 | 0.028 | 0.268 | 0.0936 | 0 | 0 | 0
|  | Noppenfolie / Feuille PE [kg] | Polyéthylène (HDPE) |  | kg | 13.002 | 2.5 |  | 60 | 57.5 | 0.5225 | 5.95 | 5.925 | 0 | 0 | 0
| Dämmung Schaumglas, U=0.15 W/m2K | Verre cellulaire / Foamglas T4+, 115 kg/m3, lambdaD 0.041 W/mK, 25 cm [kg] | Verre cellulaire |  | kg | 10.007 | 28.75 |  | 60 | 146.9125 | 1.5123 | 33.6375 | 0.36512 | 0 | 0 | 0
[9 empty] | 60 | 410.1556 | 46.3428 | 132.1445 | 17.242 | 0 | 0 | 0 | 2.4898 | 2.71
Aussenwand unter Terrain / Parois extérieures souterraines | Parois extérieures souterraines | [5 empty] | pro m2 BTF
non-isolés | Betonwand 25 cm, CEM II 300 kg/m3, Bewehrung 97.5 kg/m3 , Bitumenanstrich & Noppenfolie | Hochbaubeton / béton pour bâtiment, 25 cm [kg], 2'300 [kg/m3] | Béton pour bâtiment (sans armature) |  | kg | 01.002 | 567.8583 |  | 60 | 69.8466 | 29.1311 | 50.369 | 7.155 | 0 | 0 | 0
|  | Armierungsstahl / Acier d'armature [kg], 7'850 [kg/m3] | Acier d'armature |  | kg | 06.003 | 24.375 |  | 60 | 82.6312 | 1.2309 | 18.8419 | 0.29738 | 0 | 0 | 0
|  | 3-SP Schalung/Coffrage 2.5cm (Annahme/Hyp. 5xverwendet/utilisé) [kg] | Bois massif 3 et 5 plis |  | kg | 07.001 | 4.7 |  | 60 | 9.823 | 0.43381 | 1.9458 | 0.25991 | 7.462 | 0 | 0
|  | Bitumenanstrich / Emulsion de bitume [m2] | Émulsion de bitume, 1 couche |  | m2 | 14.003 | 2 |  | 60 | 3.68 | 0.028 | 0.268 | 0.0936 | 0 | 0 | 0
|  | Noppenfolie / Feuille PE [kg] | Polyéthylène (HDPE) |  | kg | 13.002 | 2.5 |  | 60 | 57.5 | 0.5225 | 5.95 | 5.925 | 0 | 0 | 0
[9 empty] | 60 | 223.4808 | 31.3464 | 77.3747 | 13.7309 | 7.462 | 0 | 0 | 1.5184 | 1.51
isolés, XPS | Betonwand 25 cm, CEM II 300 kg/m3, Bewehrung 97.5 kg/m3 , Bitumenanstrich & Noppenfolie | Hochbaubeton / béton pour bâtiment, 25 cm [kg], 2'300 [kg/m3] | Béton pour bâtiment (sans armature) |  | kg | 01.002 | 567.8583 |  | 60 | 69.8466 | 29.1311 | 50.369 | 7.155 | 0 | 0 | 0
|  | Armierungsstahl / Acier d'armature [kg], 7'850 [kg/m3] | Acier d'armature |  | kg | 06.003 | 24.375 |  | 60 | 82.6312 | 1.2309 | 18.8419 | 0.29738 | 0 | 0 | 0
|  | 3-SP Schalung/Coffrage 2.5cm (Annahme/Hyp. 5xverwendet/utilisé) [kg] | Bois massif 3 et 5 plis |  | kg | 07.001 | 4.7 |  | 60 | 9.823 | 0.43381 | 1.9458 | 0.25991 | 7.462 | 0 | 0
|  | Bitumenanstrich / Emulsion de bitume [m2] | Émulsion de bitume, 1 couche |  | m2 | 14.003 | 2 |  | 60 | 3.68 | 0.028 | 0.268 | 0.0936 | 0 | 0 | 0
|  | Noppenfolie / Feuille PE [kg] | Polyéthylène (HDPE) |  | kg | 13.002 | 2.5 |  | 60 | 57.5 | 0.5225 | 5.95 | 5.925 | 0 | 0 | 0
| Dämmung XPS U-Wert=0.15 W/m2K (inkl. Betonwand) | XPS, 33 kg/m3, lamdaD 0.033 W/mK, 20 cm [kg] | Polystyrène extrudé (XPS) |  | kg | 10.005 | 6.6 |  | 60 | 192.72 | 1.3332 | 74.58 | 20.394 | 0 | 0 | 0
|  | Bitumenkleber / Colle bitumineuse [kg] | Masse bitumeuse, chaude |  | kg | 08.002 | 3 |  | 60 | 44.7 | 0.1674 | 2.718 | 0.561 | 0 | 0 | 0
[9 empty] | 60 | 460.9008 | 32.847 | 154.6727 | 34.6859 | 7.462 | 0 | 0 | 3.156 | 2.74
isolés, Verre cellulaire | Betonwand 25 cm, CEM II 300 kg/m3, Bewehrung 97.5 kg/m3 , Bitumenanstrich & Noppenfolie | 3-SP Schalung/Coffrage 2.5cm (Annahme/Hyp. 5xverwendet/utilisé) [kg] | Béton pour bâtiment (sans armature) |  | kg | 01.002 | 567.8583 |  | 60 | 69.8466 | 29.1311 | 50.369 | 7.155 | 0 | 0 | 0
|  | Bitumenanstrich / Emulsion de bitume [m2] | Acier d'armature |  | kg | 06.003 | 24.375 |  | 60 | 82.6312 | 1.2309 | 18.8419 | 0.29738 | 0 | 0 | 0
|  | Noppenfolie / Feuille PE [kg] | Bois massif 3 et 5 plis |  | kg | 07.001 | 4.7 |  | 60 | 9.823 | 0.43381 | 1.9458 | 0.25991 | 7.462 | 0 | 0
|  | XPS, 33 kg/m3, lamdaD 0.033 W/mK, 20 cm [kg] | Émulsion de bitume, 1 couche |  | m2 | 14.003 | 2 |  | 60 | 3.68 | 0.028 | 0.268 | 0.0936 | 0 | 0 | 0
|  | Bitumenkleber / Colle bitumineuse [kg] | Polyéthylène (HDPE) |  | kg | 13.002 | 2.5 |  | 60 | 57.5 | 0.5225 | 5.95 | 5.925 | 0 | 0 | 0
| Dämmung Foamlgas U-Wert=0.15 W/m2K (inkl. Betonwand) | Verre cellulaire / Foamglas T4+, 115 kg/m3, lambdaD 0.041 W/mK, 25 cm [kg] | Verre cellulaire |  | kg | 10.007 | 28.75 |  | 60 | 146.9125 | 1.5123 | 33.6375 | 0.36512 | 0 | 0 | 0
|  | Bitumenkleber / Colle bitumineuse [kg] | Masse bitumeuse, chaude |  | kg | 08.002 | 3 |  | 60 | 44.7 | 0.1674 | 2.718 | 0.561 | 0 | 0 | 0
[9 empty] | 60 | 415.0933 | 33.026 | 113.7302 | 14.657 | 7.462 | 0 | 0 | 2.1398 | 2.74
Dach unter Terrain / Toitures souterraines | Toitures souterraines | [5 empty] | pro m2 BTF
non-isolés | Betondecke 30 cm, CEM II 300 kg/m3, Bewehrung 112.5 kg/m3, 1xPolymerbitumendichtungsbahn, Schutzmatte, Kies | Hochbaubeton / béton pour bâtiment, 30 cm [kg], 2'300 [kg/m3] | Béton pour bâtiment (sans armature) |  | kg | 01.002 | 680.1115 |  | 60 | 83.6537 | 34.8897 | 60.3259 | 8.5694 | 0 | 0 | 0
|  | Armierungsstahl / Acier d'armature [kg], 7'850 [kg/m3] | Acier d'armature |  | kg | 06.003 | 33.75 |  | 60 | 114.4125 | 1.7044 | 26.0888 | 0.41175 | 0 | 0 | 0
|  | 3-SP Schalung/Coffrage 2.5cm (Annahme/Hyp. 5xverwendet/utilisé) [kg] | Bois massif 3 et 5 plis |  | kg | 07.001 | 4.7 |  | 60 | 9.823 | 0.43381 | 1.9458 | 0.25991 | 7.462 | 0 | 0
|  | Bitumenemulsion / Emulsion de bitume [m2] | Émulsion de bitume, 1 couche |  | m2 | 14.003 | 1 |  | 60 | 1.84 | 0.014 | 0.134 | 0.0468 | 0 | 0 | 0
|  | Polymerbitumenbahn EP5 [kg] | Lé d'étanchéité bitumineux, swissporBIKUTOP |  | kg | 09.003.07 | 5.9 |  | 60 | 59 | 1.5694 | 5.3513 | 13.747 | 0 | 0 | 0
|  | Trenn-/Schutzvlies [kg] | Voile de polyéthylène (PE) |  | kg | 09.008 | 0.4 |  | 60 | 10.28 | 0.0836 | 1.184 | 1.068 | 0 | 0 | 0
|  | Kies 3 cm [kg] | Gravier rond 1 |  | kg | 03.012 | 60 |  | 60 | 0.936 | 3.156 | 0.183 | 0.756 | 0 | 0 | 0
[9 empty] | 60 | 279.9452 | 41.8509 | 95.2127 | 24.8589 | 7.462 | 0 | 0 | 2.0012 | 1.91
isolés, XPS | Betondecke 30 cm, CEM II 300 kg/m3, Bewehrung 112.5 kg/m3, Dämmung XPS 20 cm (U-Wert 0.15 W/m2K für gesamter Dachaufbau), 2xPolymerbitumendichtungsbahn, Schutzmatte, Kies | Hochbaubeton / béton pour bâtiment, 30 cm [kg], 2'300 [kg/m3] | Béton pour bâtiment (sans armature) |  | kg | 01.002 | 680.1115 |  | 60 | 83.6537 | 34.8897 | 60.3259 | 8.5694 | 0 | 0 | 0
|  | Armierungsstahl / Acier d'armature [kg], 7'850 [kg/m3] | Acier d'armature |  | kg | 06.003 | 33.75 |  | 60 | 114.4125 | 1.7044 | 26.0888 | 0.41175 | 0 | 0 | 0
|  | 3-SP Schalung/Coffrage 2.5cm (Annahme/Hyp. 5xverwendet/utilisé) [kg] | Bois massif 3 et 5 plis |  | kg | 07.001 | 4.7 |  | 60 | 9.823 | 0.43381 | 1.9458 | 0.25991 | 7.462 | 0 | 0
|  | Bitumenemulsion [m2] | Émulsion de bitume, 1 couche |  | m2 | 14.003 | 1 |  | 60 | 1.84 | 0.014 | 0.134 | 0.0468 | 0 | 0 | 0
|  | Polymerbitumenbahn EP4 [kg] | Lé d'étanchéité bitumineux, swissporBIKUTOP |  | kg | 09.003.01 | 4.7 |  | 60 | 47 | 1.2502 | 4.2629 | 10.951 | 0 | 0 | 0
|  | XPS, 33 kg/m3, lamdaD 0.033 W/mK, 20 cm [kg] | Polystyrène extrudé (XPS) |  | kg | 10.005 | 6.6 |  | 60 | 192.72 | 1.3332 | 74.58 | 20.394 | 0 | 0 | 0
|  | 2xPolymerbitumenbahn EGV3 [kg] | Lé d'étanchéité bitumineux, swissporBIKUTOP |  | kg | 09.003.03 | 7.2 |  | 60 | 72 | 1.9152 | 6.5304 | 16.776 | 0 | 0 | 0
|  | Trenn-/Schutzvlies [kg] | Voile de polyéthylène (PE) |  | kg | 09.008 | 0.4 |  | 60 | 10.28 | 0.0836 | 1.184 | 1.068 | 0 | 0 | 0
|  | Kies 3 cm [kg] | Gravier rond 1 |  | kg | 03.012 | 60 |  | 60 | 0.936 | 3.156 | 0.183 | 0.756 | 0 | 0 | 0
[9 empty] | 60 | 532.6652 | 44.7801 | 175.2347 | 59.2329 | 7.462 | 0 | 0 | 3.9078 | 3.62
isolés, Verre cellulaire | Betondecke 30 cm, CEM II 300 kg/m3, Bewehrung 112.5 kg/m3, Dämmung Schaumglas 25 cm (U-Wert 0.15 W/m2K für gesamter Dachaufbau), 2xPolymerbitumendichtungsbahn, Schutzmatte, Kies | Hochbaubeton / béton pour bâtiment, 30 cm [kg], 2'300 [kg/m3] | Béton pour bâtiment (sans armature) |  | kg | 01.002 | 680.1115 |  | 60 | 83.6537 | 34.8897 | 60.3259 | 8.5694 | 0 | 0 | 0
|  | Armierungsstahl / Acier d'armature [kg], 7'850 [kg/m3] | Acier d'armature |  | kg | 06.003 | 33.75 |  | 60 | 114.4125 | 1.7044 | 26.0888 | 0.41175 | 0 | 0 | 0
|  | 3-SP Schalung/Coffrage 2.5cm (Annahme/Hyp. 5xverwendet/utilisé) [kg] | Bois massif 3 et 5 plis |  | kg | 07.001 | 4.7 |  | 60 | 9.823 | 0.43381 | 1.9458 | 0.25991 | 7.462 | 0 | 0
|  | Bitumenemulsion [m2] | Émulsion de bitume, 1 couche |  | m2 | 14.003 | 1 |  | 60 | 1.84 | 0.014 | 0.134 | 0.0468 | 0 | 0 | 0
|  | Polymerbitumenbahn EP4 [kg] | Lé d'étanchéité bitumineux, swissporBIKUTOP |  | kg | 09.003.01 | 4.7 |  | 60 | 47 | 1.2502 | 4.2629 | 10.951 | 0 | 0 | 0
|  | Verre cellulaire / Foamglas T4+, 115 kg/m3, lambdaD 0.041 W/mK, 25 cm [kg] | Verre cellulaire |  | kg | 10.007 | 28.75 |  | 60 | 146.9125 | 1.5123 | 33.6375 | 0.36512 | 0 | 0 | 0
|  | Heissbitumen [kg] | Masse bitumeuse, chaude |  | kg | 08.002 | 13 |  | 60 | 193.7 | 0.7254 | 11.778 | 2.431 | 0 | 0 | 0
|  | 2xPolymerbitumenbahn EGV3 [kg] | Lé d'étanchéité bitumineux, swissporBIKUTOP |  | kg | 09.003.03 | 7.2 |  | 60 | 72 | 1.9152 | 6.5304 | 16.776 | 0 | 0 | 0
|  | Trenn-/Schutzvlies [kg] | Voile de polyéthylène (PE) |  | kg | 09.008 | 0.4 |  | 60 | 10.28 | 0.0836 | 1.184 | 1.068 | 0 | 0 | 0
|  | Kies 3 cm [kg] | Gravier rond 1 |  | kg | 03.012 | 60 |  | 60 | 0.936 | 3.156 | 0.183 | 0.756 | 0 | 0 | 0
[9 empty] | 60 | 680.5577 | 45.6846 | 146.0702 | 41.635 | 7.462 | 0 | 0 | 3.1284 | 3.62
Autre

## Enveloppe du bâtiment hors terr (hidden)
| Beschreibung Bauteil | Zusammensetzung Bauteil | Référence | Epaisseur (cm) | Unité KBOB | KBOB-ID | Bezug pro m2 |  | Amortisation [a] | PE n.e. Herstellung [kWh] | PE n.e. Entsorgung [kWh] | THG Herstellung [kg CO2-eq.] | THG Entsorgung [kg CO2-eq.] | Biogener Kohlenstoff Carbone biogène [kgCO2] | 2050 THG Herstellung [kg CO2-eq.] | 2050 THG Entsorgung [kg CO2-eq.] |  | Impact | Sia 2032 | lambda (w/m.K) | Résitance thermique
[6 empty] | 0 | 0 | 0 | 0 | 0 | 0 | 0 | 0 | 0 | 0 | 0
Parois extérieures hors terrain | Parois extérieures hors terrain
Paroi en béton | Betonwand 20 cm, CEM II 300 kg/m3, Bewehrung 97.5 kg/m3 | Hochbaubeton, 20 cm [kg] | Béton pour bâtiment (sans armature) | 20 | kg | 01.002 | 454.2866 |  | 60 | 55.8773 | 23.3049 | 40.2952 | 5.724 | 0 | 0 | 0 |  |  |  | 2.5 | 8
|  | Armierungsstahl [kg] | Acier d'armature |  | kg | 06.003 | 19.5 |  | 60 | 66.105 | 0.98475 | 15.0735 | 0.2379 | 0 | 0 | 0 |  |  |  |  | 0
|  | 3-SP Schalung 2.5cm (Annahme 5xverwendet) [kg] | Bois massif 3 et 5 plis | 2.5 | kg | 07.001 | 4.7 |  | 60 | 9.823 | 0.43381 | 1.9458 | 0.25991 | 7.462 | 0 | 0 |  |  |  | 0.2 | 12.5
[10 empty] | 131.8053 | 24.7235 | 57.3145 | 6.2218 | 7.462 | 0 | 0 |  | 1.0589 | 1.23 |  | 0
[10 empty] | 0 | 0 | 0 | 0 | 0 | 0 | 0 |  |  |  |  | 0
Paroi en bois | Brettstapelwand 10 cm | Nadelschnittholz [kg] | Bois massif épicéa / sapin / mélèze, séché à l'air, brut | 10 | kg | 07.009 | 48.5 |  | 60 | 20.4185 | 4.3068 | 4.3844 | 1.8915 | 73.4452 | 0 | 0 |  |  |  | 0.13 | 76.9231
[10 empty] | 20.4185 | 4.3068 | 4.3844 | 1.8915 | 73.4452 | 0 | 0 |  | 0.1046 | 0.27 |  | 0
0
Paroi en brique en terre cuite | Backsteinwand 30 cm | Backstein [kg] | Brique en terre cuite | 30 | kg | 02.001 | 178.69 |  | 60 | 131.1585 | 9.3991 | 45.3873 | 2.2694 | 0 | 0 | 0 |  |  |  |  | 0
|  | Mörtel [kg] | Enduit de ciment |  | kg | 04.009 | 65.6 |  | 60 | 39.4912 | 3.4374 | 16.2688 | 0.83312 | 0 | 0 | 0 |  |  |  |  | 0
[10 empty] | 170.6497 | 12.8365 | 61.6561 | 3.1025 | 0 | 0 | 0 |  | 1.0793 | 1.09 |  | 0
0
Paroi en briques pour double paroi en briques | Backsteinwand 15 cm | Backstein [kg] | Brique en terre cuite | 15 | kg | 02.001 | 118.57 |  | 60 | 87.0304 | 6.2368 | 30.1168 | 1.5058 | 0 | 0 | 0 |  |  |  |  | 0
|  | Mörtel [kg] | Enduit de ciment |  | kg | 04.009 | 65.6 |  | 60 | 39.4912 | 3.4374 | 16.2688 | 0.83312 | 0 | 0 | 0 |  |  |  |  | 0
[10 empty] | 126.5216 | 9.6742 | 46.3856 | 2.339 | 0 | 0 | 0 |  | 0.81208 |  |  | 0
0
Maconnerie monolithique isolante | Porotherm T7 49 cm U-Wert ca. 0.14 W/m2K inkl. Dünnbettmörtel | Blähperlit [kg] | Perlite expansée | 49 | kg | 10.012 | 38.22 |  | 60 | 168.168 | 2.0104 | 39.7488 | 0.48539 | 0 | 0 | 0 |  |  |  | 3.5 | 14
|  | Backstein [kg] | Brique en terre cuite | 49 | kg | 02.001 | 256.18 |  | 60 | 188.0361 | 13.4751 | 65.0697 | 3.2535 | 0 | 0 | 0 |  |  |  |  | 0
|  | Dünnbettmörtel [kg] | Colle de construction/mortier d'enrobage minéral(e) |  | kg | 04.008 | 3.57 |  | 60 | 5.2479 | 0.18707 | 1.403 | 0.045339 | 0 | 0 | 0 |  |  |  |  | 0
[10 empty] | 361.452 | 15.6725 | 106.2215 | 3.7842 | 0 | 0 | 0 |  | 1.8334 | 1.98 |  | 0
0
Revêtements de facades | Revetements extérieurs de facades | [5 empty] | pro m2 | [13 empty] | 0
0
Crépis extérieur | Aussenwärmedämmung EPS, mineralischer Verputz, inkl. Befestigung und Farbanstrich, U-Wert=0.15 W/m2K (gesamter Aufbau inkl. Wand 25 cm Beton) | Zementkleber [kg] | Colle de construction/mortier d'enrobage minéral(e) |  | kg | 04.008 | 5.5 |  | 30 | 8.085 | 0.2882 | 2.1615 | 0.06985 | 0 | 0 | 0 |  |  |  |  | 0
|  | Dämmstoffdübel (3 Stk. à 40g pro m2) [kg] | Polyamide (PA) renforcé par des fibres de verre |  | kg | 15.002 | 0.12 |  | 30 | 4.752 | 0.08244 | 1.0668 | 0.3144 | 0 | 0 | 0 |  |  |  |  | 0
|  | Einbettmörtel [kg] | Colle de construction/mortier d'enrobage minéral(e) avec agrégats légers |  | kg | 04.010 | 12 |  | 30 | 18.72 | 0.6288 | 4.968 | 0.1524 | 0 | 0 | 0 |  |  |  |  | 0
|  | Armierungsgewebe [kg] | Polyamide (PA) renforcé par des fibres de verre |  | kg | 15.002 | 0.16 |  | 30 | 6.336 | 0.10992 | 1.4224 | 0.4192 | 0 | 0 | 0 |  |  |  |  | 0
|  | Mineralischer Deckputz (Kalk-Zementputz) 1.5mm [kg] | Enduit en plâtre et en ciment |  | kg | 04.013 | 2.325 |  | 30 | 1.5392 | 0.12183 | 0.58357 | 0.029528 | 0 | 0 | 0 |  |  |  |  | 0
|  | Anstrich [m2] | Enduit, diluable à l'eau, 2 couches |  | m2 | 14.001 | 1 |  | 30 | 4.15 | 0.0167 | 0.645 | 0.0562 | 0 | 0 | 0 |  |  |  |  | 0
[9 empty] | 30 | 43.5821 | 1.2479 | 10.8473 | 1.0416 | 0 | 0 | 0 |  | 0.3963 | 1.14 |  | 0
0
Revêtement bois ventilé | Holzschalung inkl. Unterkonstrukton (System Rogger für Dämmstärke 20 cm), 20 cm Glaswolle | Holzschalung mit Nut und Kamm [kg] | Bois massif épicéa / sapin / mélèze, séché en cellule, raboté |  | kg | 07.011 | 13.2525 |  | 40 | 9.1177 | 1.1768 | 1.7758 | 0.51685 | 21.9152 | 0 | 0 |  |  |  |  | 0
|  | Vergrauungslasur [m2] | Enduit, diluable à l'eau, 2 couches |  | m2 | 14.001 | 1 |  | 40 | 4.15 | 0.0167 | 0.645 | 0.0562 | 0 | 0 | 0 |  |  |  |  | 0
|  | Chromstahl 18/8 (Rogger Dübel), 3.5 Stk./m2 [kg] | Tôle d'acier nickel-chrome 18/8, nue |  | kg | 06.004 | 0.37065 |  | 40 | 5.3744 | 0.010082 | 1.5234 | 0.0025686 | 0 | 0 | 0 |  |  |  |  | 0
|  | Polyamid glasfaserverstärkt (Rogger Dübel) [kg] | Polyamide (PA) renforcé par des fibres de verre |  | kg | 15.002 | 0.0844 |  | 40 | 3.3422 | 0.057983 | 0.75032 | 0.22113 | 0 | 0 | 0 |  |  |  |  | 0
|  | Stahlprofile verzinkt [kg] | Tôle d'acier, zinguée |  | kg | 06.011 | 0.54 |  | 40 | 8.424 | 0.014688 | 2.4192 | 0.0037422 | 0 | 0 | 0 |  |  |  |  | 0
|  | Dämmstoffdübel (3 Stk. à 40 g pro m2) [kg] | Polyamide (PA) renforcé par des fibres de verre |  | kg | 15.002 | 0.12 |  | 40 | 4.752 | 0.08244 | 1.0668 | 0.3144 | 0 | 0 | 0 |  |  |  |  | 0
|  | Winpapier (PE Spinnvlies) [kg] | Voile de polyéthylène (PE) |  | kg | 09.008 | 0.22 |  | 40 | 5.654 | 0.04598 | 0.6512 | 0.5874 | 0 | 0 | 0 |  |  |  |  | 0
[9 empty] | 40 | 40.8144 | 1.4047 | 8.8317 | 1.7023 | 21.9152 | 0 | 0 |  | 0.26335 | 0.46 |  | 0
0
Mur double paroi - extérieure 12.5cm, Laine de roche | Klinkervormauerung 12.5cm, 22 cm Steinwolle | 12.5 cm Sichtbackstein Klinker [kg] | Tuile en terre cuite |  | kg | 03.015 | 264 |  | 40 | 279.84 | 13.728 | 98.472 | 3.3528 | 0 | 0 | 0 |  |  |  |  | 0
|  | Mörtel [kg] | Enduit de ciment |  | kg | 04.009 | 62.4 |  | 40 | 37.5648 | 3.2698 | 15.4752 | 0.79248 | 0 | 0 | 0 |  |  |  |  | 0
|  | Armierung Chromstahl [kg] | Tôle d'acier nickel-chrome 18/8, nue |  | kg | 06.004 | 2 |  | 40 | 29 | 0.0544 | 8.22 | 0.01386 | 0 | 0 | 0 |  |  |  |  | 0
|  | Dämmstoffdübel (3 Stk. à 40g pro m2) [kg] | Polyamide (PA) renforcé par des fibres de verre |  | kg | 15.002 | 0.12 |  | 40 | 4.752 | 0.08244 | 1.0668 | 0.3144 | 0 | 0 | 0 |  |  |  |  | 0
|  | Winpapier (PE Spinnvlies) | Voile de polyéthylène (PE) |  | kg | 09.008 | 0.22 |  | 40 | 5.654 | 0.04598 | 0.6512 | 0.5874 | 0 | 0 | 0 |  |  |  |  | 0
[9 empty] | 40 | 356.8108 | 17.1806 | 123.8852 | 5.0609 | 0 | 0 | 0 |  | 3.2237 | 2.54 |  | 0
0
Revêtement Fibrociment | Faserzement inkl. Unterkonstrukton (System Wagner UKS für Dämmstärke 20 cm), 20 cm Glaswolle | Faserzement [kg] | Dalle de fibrociment, grande |  | kg | 03.003 | 15.7 |  | 40 | 45.059 | 0.82896 | 16.014 | 0.20724 | 0 | 0 | 0 |  |  |  |  | 0
|  | Aluminiumprofile [kg] | Profil d'aluminium, nu |  | kg | 06.002 | 2.2077 |  | 40 | 56.5169 | 0.069322 | 12.5618 | 0.017485 | 0 | 0 | 0 |  |  |  |  | 0
|  | Chromstahl 18/8 [kg] | Tôle d'acier nickel-chrome 18/8, nue |  | kg | 06.004 | 0.049 |  | 40 | 0.7105 | 0.0013328 | 0.20139 | 0.00033957 | 0 | 0 | 0 |  |  |  |  | 0
|  | PVC [kg] | Chlorure de polyvinyle (PVC) |  | kg | 13.004 | 0.012 |  | 40 | 0.2208 | 0.0132 | 0.02856 | 0.0252 | 0 | 0 | 0 |  |  |  |  | 0
|  | Dämmstoffdübel (3 Stk. à 40g pro m2) [kg] | Polyamide (PA) renforcé par des fibres de verre |  | kg | 15.002 | 0.12 |  | 40 | 4.752 | 0.08244 | 1.0668 | 0.3144 | 0 | 0 | 0 |  |  |  |  | 0
|  | Winpapier (PE Spinnvlies) [kg] | Voile de polyéthylène (PE) |  | kg | 09.008 | 0.22 |  | 40 | 5.654 | 0.04598 | 0.6512 | 0.5874 | 0 | 0 | 0 |  |  |  |  | 0
[9 empty] | 40 | 112.9132 | 1.0412 | 30.5237 | 1.1521 | 0 | 0 | 0 |  | 0.79189 | 1.04 |  | 0
0
Revêtement Pierre naturelle | Naturstein, Leichtmetall Unterkonstruktion, 22 cm Steinwolle | Naturstein | Plaque de grès dur |  | kg | 03.009 | 75 |  | 40 | 16.725 | 3.945 | 2.1 | 0.9525 | 0 | 0 | 0 |  |  |  |  | 0
|  | Aluminiumunterkonstruktion [kg] | Profil d'aluminium, nu |  | kg | 06.002 | 4.4432 |  | 40 | 113.7458 | 0.13952 | 25.2818 | 0.03519 | 0 | 0 | 0 |  |  |  |  | 0
|  | Dämmstoffdübel (3 Stk. à 40g pro m2) [kg] | Polyamide (PA) renforcé par des fibres de verre |  | kg | 15.002 | 0.12 |  | 40 | 4.752 | 0.08244 | 1.0668 | 0.3144 | 0 | 0 | 0 |  |  |  |  | 0
|  | Winpapier (PE Spinnvlies) | Voile de polyéthylène (PE) |  | kg | 09.008 | 0.22 |  | 40 | 5.654 | 0.04598 | 0.6512 | 0.5874 | 0 | 0 | 0 |  |  |  |  | 0
[9 empty] | 40 | 140.8768 | 4.2129 | 29.0998 | 1.8895 | 0 | 0 | 0 |  | 0.77473 | 1.04 |  | 0
0
Revêtements métal | Alu-Verbundplatte (Sandwich 4mm Alu beidseitig mit Kunststoffker, Leichtmetall Unterkonstruktion), 22 cm Steinwolle | Fassadenplatte, Aluverbund, 4 mm | Panneau de façade, en aluminium, 4 mm |  | m2 | 05.022 | 1 |  | 40 | 192 | 0.87 | 35.7 | 7.65 | 0 | 0 | 0 |  |  |  |  | 0
|  | Aluminiumunterkonstruktion [kg] | Profil d'aluminium, nu |  | kg | 06.002 | 3.3583 |  | 40 | 85.9733 | 0.10545 | 19.1089 | 0.026598 | 0 | 0 | 0 |  |  |  |  | 0
|  | Dämmstoffdübel [kg] | Polyamide (PA) renforcé par des fibres de verre |  | kg | 15.002 | 0.12 |  | 40 | 4.752 | 0.08244 | 1.0668 | 0.3144 | 0 | 0 | 0 |  |  |  |  | 0
|  | Winpapier (PE Spinnvlies) [kg] | Voile de polyéthylène (PE) |  | kg | 09.008 | 0.22 |  | 40 | 5.654 | 0.04598 | 0.6512 | 0.5874 | 0 | 0 | 0 |  |  |  |  | 0
[9 empty] | 40 | 288.3793 | 1.1039 | 56.5269 | 8.5784 | 0 | 0 | 0 |  | 1.6276 | 2.54 |  | 0
0
Revêtements verre | ESG Bekleidung, Leichtmetall Unterkonstruktion, 20 cm Glaswolle | 10 mm Einscheibensicherheitsglas [kg] | Verre plat, enduit |  | kg | 03.005 | 25 |  | 40 | 113.25 | 2.725 | 29.5 | 0.4775 | 0 | 0 | 0 |  |  |  |  | 0
|  | Aluminiumunterkonstruktion [kg] | Profil d'aluminium, nu |  | kg | 06.002 | 4.4432 |  | 40 | 113.7458 | 0.13952 | 25.2818 | 0.03519 | 0 | 0 | 0 |  |  |  |  | 0
|  | Dämmstoffdübel (3 Stk. à 40g pro m2) [kg] | Polyamide (PA) renforcé par des fibres de verre |  | kg | 15.002 | 0.12 |  | 40 | 4.752 | 0.08244 | 1.0668 | 0.3144 | 0 | 0 | 0 |  |  |  |  | 0
|  | Winpapier (PE Spinnvlies) | Voile de polyéthylène (PE) |  | kg | 09.008 | 0.22 |  | 40 | 5.654 | 0.04598 | 0.6512 | 0.5874 | 0 | 0 | 0 |  |  |  |  | 0
[9 empty] | 40 | 237.4018 | 2.9929 | 56.4998 | 1.4145 | 0 | 0 | 0 |  | 1.4479 |  |  | 0
0
Crépis extérieur sans isolant | Mineralisches Aussenputzsystem (Grundputz, Deckputz ) inkl. Farbanstrich | Zement Grundputz 1cm [kg] | Enduit de ciment |  | kg | 04.009 | 15.5 |  | 30 | 9.331 | 0.8122 | 3.844 | 0.19685 | 0 | 0 | 0 |  |  |  |  | 0
|  | Mineralischer Deckputz (Kalk-Zementputz) 1.5 mm [kg] | Enduit en plâtre et en ciment |  | kg | 04.013 | 2.325 |  | 30 | 1.5392 | 0.12183 | 0.58357 | 0.029528 | 0 | 0 | 0 |  |  |  |  | 0
|  | Anstrich [m2] | Enduit, diluable à l'eau, 2 couches |  | m2 | 14.001 | 1 |  | 30 | 4.15 | 0.0167 | 0.645 | 0.0562 | 0 | 0 | 0 |  |  |  |  | 0
[9 empty] | 30 | 15.0201 | 0.95073 | 5.0726 | 0.28258 | 0 | 0 | 0 |  | 0.17851 | 0.2 |  | 0
0
| Isolant façade | [19 empty] | 0
EPS |  | EPS 200 mm (16 kg/m3, 0.031 W/mK) [kg] | Polystyrène expansé (EPS) | 20 | kg | 10.004 | 3.2 |  | 30 | 95.36 | 0.6464 | 14.432 | 9.888 | 0 | 0 | 0 |  | 0.81067 |  | 0.031 | 645.1613
0
Laine de roche |  | 220 mm Steinwolle (48 kg/m3, 0.034 W/mK) [kg] | Laine de roche | 22 | kg | 10.008 | 10.56 |  | 30 | 32.736 | 1.4045 | 7.9939 | 0.62515 | 0 | 0 | 0 |  | 0.2873 |  | 0.034 | 647.0588
0
Laine de roche, pour revêtement crépi |  | Steinwolle 220 mm (80 kg/m3, 0.034 W/mK) [kg] | Laine de roche | 22 | kg | 10.008 | 17.6 |  | 30 | 54.56 | 2.3408 | 13.3232 | 1.0419 | 0 | 0 | 0 |  | 0.47884 |  | 0.034 | 647.0588
0
Laine de verre |  | 200 mm Glaswolle (38 kg/m3, 0.032 W/mK) [kg] | Laine de verre | 20 | kg | 10.001 | 7.6 |  | 30 | 40.508 | 1.0108 | 7.904 | 0.44992 | 0 | 0 | 0 |  | 0.27846 |  | 0.032 | 625
0
non-isolées |  |  | 0 |  | #N/A |  |  |  | 30 | 0 | 0 | 0 | 0 | 0 | 0 | 0 |  | 0 |  |  | 0
0
| Fenetres et portes | [19 empty] | 0
Fenêtres | [6 empty] | pro m2 | [13 empty] | 0
0
Triple vitrage isolant, cadre PVC, y c. protection solaire | Holz-Metallfenster über Brüstung, Ug=0.6 W/m2K, Rahmenanteil 22% (entspricht Normalfenster), Lamellenstoren (Aluminiumlamellen inkl. Storenkasten, Antrieb, Führungsschienen) | Holz-Metallfenster [m2 i.L.] | Cadre en matière synthétique (PVC) 2 |  | m2 | 05.007 | 1 |  | 30 | 323 | 5.31 | 53.2 | 10.2 | 0 | 0 | 0 |  |  |  |  | 0
|  | Isolierverglasung 3-fach, Ug-Wert 0.6 W/m2K, Dicke 40 mm [m2] | Triple vitrage, U<0.6 W/m2K, épaisseur 40 mm 3 |  | m2 | 05.012 | 0.78 |  | 30 | 195.78 | 3.1356 | 48.438 | 4.446 | 0 | 0 | 0 |  |  |  |  | 0
|  | Lamellenstoren [m2] | Protection solaire, stores vénitiens avec moteur 4 |  | m2 | 05.017 | 1 |  | 30 | 248 | 0.434 | 58.5 | 1.47 | 0 | 0 | 0 |  |  |  |  | 0
[9 empty] | 30 | 766.78 | 8.8796 | 160.138 | 16.116 | 0 | 0 | 0 |  | 5.8751 | 5.24 |  | 0
0
Triple vitrage isolant, cadre bois-métal, y c. protection solaire | Holz-Metallfenster über Brüstung, Ug=0.6 W/m2K, Rahmenanteil 22% (entspricht Normalfenster), Lamellenstoren (Aluminiumlamellen inkl. Storenkasten, Antrieb, Führungsschienen) | Holz-Metallfenster [m2 i.L.] | Cadre de fenêtre bois-métal |  | m2 | 05.006 | 1 |  | 30 | 298 | 1.89 | 58.6 | 7.11 | 22.9167 | 0 | 0 |  |  |  |  | 0
|  | Isolierverglasung 3-fach, Ug-Wert 0.6 W/m2K, Dicke 40 mm [m2] | Triple vitrage, U<0.6 W/m2K, épaisseur 40 mm 3 |  | m2 | 05.012 | 0.78 |  | 30 | 195.78 | 3.1356 | 48.438 | 4.446 | 0 | 0 | 0 |  |  |  |  | 0
|  | Lamellenstoren [m2] | Protection solaire, stores vénitiens avec moteur 4 |  | m2 | 05.017 | 1 |  | 30 | 248 | 0.434 | 58.5 | 1.47 | 0 | 0 | 0 |  |  |  |  | 0
[9 empty] | 30 | 741.78 | 5.4596 | 165.538 | 13.026 | 22.9167 | 0 | 0 |  | 5.9521 | 5.24 |  | 0
0
Triple vitrage isolant, cadre bois y c. protection solaire | Holz-Metallfenster über Brüstung, Ug=0.6 W/m2K, Rahmenanteil 22% (entspricht Normalfenster), Lamellenstoren (Aluminiumlamellen inkl. Storenkasten, Antrieb, Führungsschienen) | Holz-Metallfenster [m2 i.L.] | Cadre de fenêtre en bois |  | m2 | 05.005 | 1 |  | 30 | 170 | 2 | 30.3 | 5.89 | 27.5 | 0 | 0 |  |  |  |  | 0
|  | Isolierverglasung 3-fach, Ug-Wert 0.6 W/m2K, Dicke 40 mm [m2] | Triple vitrage, U<0.6 W/m2K, épaisseur 40 mm 3 |  | m2 | 05.012 | 0.78 |  | 30 | 195.78 | 3.1356 | 48.438 | 4.446 | 0 | 0 | 0 |  |  |  |  | 0
|  | Lamellenstoren [m2] | Protection solaire, stores vénitiens avec moteur 4 |  | m2 | 05.017 | 1 |  | 30 | 248 | 0.434 | 58.5 | 1.47 | 0 | 0 | 0 |  |  |  |  | 0
[9 empty] | 30 | 613.78 | 5.5696 | 137.238 | 11.806 | 27.5 | 0 | 0 |  | 4.9681 | 5.24 |  | 0
0
Protection solaire | Alu/Glas und Sonnenschutz (Mittelwert Lamellenstoren/Knickarmmarkise inkl. Storenkasten, Führungsschienen und Antrieb) | Pfostenriegel Alu/Glas [m2] | Façade, à montants et traverses, Alu/Glas |  | m2 | 05.008 | 0.78 |  | 40 | 544.44 | 4.0794 | 131.82 | 10.218 | 0 | 0 | 0 |  |  |  |  | 0
|  | Lamellenstoren [m2] | Protection solaire, stores vénitiens avec moteur 4 |  | m2 | 05.017 | 0.39 |  | 40 | 96.72 | 0.16926 | 22.815 | 0.5733 | 0 | 0 | 0 |  |  |  |  | 0
|  | Ausstellstoren [m2] | Protection solaire, stores à projection avec moteur 4 |  | m2 | 05.018 | 0.39 |  | 40 | 109.98 | 0.21138 | 25.701 | 0.7449 | 0 | 0 | 0 |  |  |  |  | 0
[9 empty] | 40 | 751.14 | 4.46 | 180.336 | 11.5362 | 0 | 0 | 0 |  | 4.7968 |  |  | 0
0
Portes | [6 empty] | pro m2 | [13 empty] | 0
Porte extérieure |  | Aussentüre, Aluminium, Glaseinsatz | Portes extérieures aluminium, avec vitrage |  | m2 | 12.005 | 1 |  | 30 | 906 | 5.34 | 201 | 14.8 | 0 | 0 | 0 |  |  |  |  | 0
0
0
Toitures (structure porteuse) | Toitures (structure porteuse) | [5 empty] | pro m2 | [13 empty] | 0
0
Dalle en béton 25cm | Betondecke 25cm | Hochbaubeton 25 cm [kg] | Béton pour bâtiment (sans armature) |  | kg | 01.002 | 568.4076 |  | 60 | 69.9141 | 29.1593 | 50.4178 | 7.1619 | 0 | 0 | 0 |  |  |  |  | 0
|  | Armierungsstahl (Bewehurngsgehalt 90 kg/m3) [kg] | Acier d'armature |  | kg | 06.003 | 22.5 |  | 60 | 76.275 | 1.1362 | 17.3925 | 0.2745 | 0 | 0 | 0 |  |  |  |  | 0
|  | 3-SP Schalung 2.5cm (Annahme 5xverwendet) [kg] | Bois massif 3 et 5 plis |  | kg | 07.001 | 4.7 |  | 60 | 9.823 | 0.43381 | 1.9458 | 0.25991 | 7.462 | 0 | 0 |  |  |  |  | 0
[10 empty] | 156.0121 | 30.7294 | 69.7561 | 7.6963 | 7.462 | 0 | 0 |  | 1.2909 | 1.45 |  | 0
0
Plafond en bois massif | Brettstapeldecke 5-6 m Spannweite, 23 cm Massivholz verdübelt | 3-SP [kg] | Bois massif 3 et 5 plis |  | kg | 07.001 | 9.4 |  | 60 | 19.646 | 0.86762 | 3.8916 | 0.51982 | 14.9241 | 0 | 0 |  |  |  |  | 0
|  | Nadelschnittholz [kg] | Bois massif épicéa / sapin / mélèze, séché en cellule, raboté |  | kg | 07.011 | 106.95 |  | 60 | 73.5816 | 9.4972 | 14.3313 | 4.1711 | 176.8596 | 0 | 0 |  |  |  |  | 0
[10 empty] | 93.2276 | 10.3648 | 18.2229 | 4.6909 | 191.7837 | 0 | 0 |  | 0.3819 | 0.52 |  | 0
0
0
Dalle en béton 40cm | Betondecke 40 cm | Hochbaubeton 40 cm [kg] | Béton pour bâtiment (sans armature) |  | kg | 01.002 | 902.7134 |  | 60 | 111.0337 | 46.3092 | 80.0707 | 11.3742 | 0 | 0 | 0 |  |  |  |  | 0
|  | Armierungsstahl (Bewehrungsgehalt 147.5 kg/m3) [kg] | Acier d'armature |  | kg | 06.003 | 59 |  | 60 | 200.01 | 2.9795 | 45.607 | 0.7198 | 0 | 0 | 0 |  |  |  |  | 0
|  | 3-SP Schalung 2.5 cm (Annahme 5xverwendet) [kg] | Bois massif 3 et 5 plis |  | kg | 07.001 | 4.7 |  | 60 | 9.823 | 0.43381 | 1.9458 | 0.25991 | 7.462 | 0 | 0 |  |  |  |  | 0
[10 empty] | 320.8667 | 49.7225 | 127.6235 | 12.3539 | 7.462 | 0 | 0 |  | 2.333 | 2.42 |  | 0
0
Plafond solivage |  | 3-SP [kg] | Bois massif 3 et 5 plis |  | kg | 07.001 | 9.4 |  | 60 | 19.646 | 0.86762 | 3.8916 | 0.51982 | 14.9241 | 0 | 0 |  |  |  |  | 0
|  | Nadelschnittholz [kg] | Bois massif épicéa / sapin / mélèze, séché en cellule, raboté |  | kg | 07.011 | 106.95 |  | 60 | 73.5816 | 9.4972 | 14.3313 | 4.1711 | 176.8596 | 0 | 0 |  |  |  |  | 0
[9 empty] | 60 | 93.2276 | 10.3648 | 18.2229 | 4.6909 | 191.7837 | 0 | 0 |  | 0.3819 | 0.57 |  | 0
0
0
0
Plafond incliné en bois | Holzbalkendecke | Nadelschnittholz [kg] | Bois massif épicéa / sapin / mélèze, séché en cellule, raboté |  | kg | 07.011 | 26.04 |  | 60 | 17.9155 | 2.3124 | 3.4894 | 1.0156 | 43.0615 | 0 | 0 |  |  |  |  | 0
|  | Sperrholz für Feuchtebreich [kg] | Bois lamellé / multiplex, colle PF, zone humide |  | kg | 07.018 | 12 |  | 60 | 82.08 | 1.1724 | 16.2 | 0.9576 | 18.04 | 0 | 0 |  |  |  |  | 0
|  | MF-Klebstoff | Colle bicomposant |  | kg | 08.001 | 0.28 |  | 60 | 6.776 | 0.015624 | 1.302 | 0.05236 | 0 | 0 | 0 |  |  |  |  | 0
|  | Isolation acoustique 6cm | Fibres de cellulose (soufflées) |  | kg | 10.010 | 2.1 |  | 60 | 1.8522 | 0.3465 | 0.4389 | 0.14889 | 3.1108 | 0 | 0 |  |  |  |  | 0
[10 empty] | 106.7715 | 3.5004 | 20.9914 | 2.0255 | 61.1015 | 0 | 0 |  | 0.38361 | 0.57 |  | 0
0
Tôle ondulée-béton | Profilblech Verbunddecke, Spannweite 5 m inkl. IPE Träger, Überdeckung 11 cm, Gesamtsträrke 27 cm | Hochbaubeton 25 cm [kg] | Béton pour bâtiment (sans armature) |  | kg | 01.002 | 250.4217 |  | 60 | 30.8019 | 12.8466 | 22.2124 | 3.1553 | 0 | 0 | 0 |  |  |  |  | 0
|  | Armierungsstahl (Bewehrungsgehalt 80 kg/m3) [kg] | Acier d'armature |  | kg | 06.003 | 8.8 |  | 60 | 29.832 | 0.4444 | 6.8024 | 0.10736 | 0 | 0 | 0 |  |  |  |  | 0
|  | Stahlblech [kg] | Tôle d'acier, zinguée |  | kg | 06.011 | 13 |  | 60 | 202.8 | 0.3536 | 58.24 | 0.09009 | 0 | 0 | 0 |  |  |  |  | 0
|  | Stahlträger [kg] | Profil en acier, nu |  | kg | 06.012 | 10 |  | 60 | 33.5 | 0.272 | 7.3 | 0.0693 | 0 | 0 | 0 |  |  |  |  | 0
[9 empty] | 60 | 296.9339 | 13.9166 | 94.5548 | 3.4221 | 0 | 0 | 0 |  | 1.6329 | 1.4 |  | 0
0
Couvertures du toit | Couvertures | [5 empty] | pro m2 | [13 empty] | 0
0
Toiture plate | Dachaufbau: EPS, Bituminöse Dampfbremse, 2x Polymerbitumendichtungsbahn, Schutz-/Trennschicht, Extensivbegrünung. | 2 x EGV3 Polymerbitumenbahn [kg] | Barrière de vapeur bitumineuse |  | kg | 09.001 | 7.2 |  | 30 | 95.04 | 1.9152 | 9.432 | 16.776 | 0 | 0 | [5 empty] | 0
|  | Bitumenemulsion [m2] | Émulsion de bitume, 1 couche |  | m2 | 14.003 | 1 |  | 30 | 1.84 | 0.014 | 0.134 | 0.0468 | 0 | 0 | 0 |  |  |  |  | 0
|  | 1x EP4 Polymerbitumenbahn [kg] | Lé d'étanchéité bitumineux |  | kg | 09.003 | 5.2 |  | 30 | 62.4 | 1.3832 | 5.2 | 12.116 | 0 | 0 | 0 |  |  |  |  | 0
|  | PP-Vlies Trenn-/Schutzvlies [kg] | Voile de polyéthylène (PE) |  | kg | 09.008 | 0.14 |  | 30 | 3.598 | 0.02926 | 0.4144 | 0.3738 | 0 | 0 | 0 |  |  |  |  | 0
|  | Kies 3 cm [kg] | Gravier rond 1 |  | kg | 03.012 | 45 |  | 30 | 0.702 | 2.367 | 0.13725 | 0.567 | 0 | 0 | 0 |  |  |  |  | 0
|  | Substrat 7 cm [kg] | Sable 1 |  | kg | 03.013 | 70 |  | 30 | 1.092 | 3.682 | 0.2135 | 0.882 | 0 | 0 | 0 |  |  |  |  | 0
[9 empty] | 30 | 164.672 | 9.3907 | 15.5312 | 30.7616 | 0 | 0 | 0 |  | 1.5431 | 2.94 |  | 0
0
Toiture inclinée | Geneigtes Dach, gedämmt mit 22 cm Steinwolle, Ziegeleindeckung inkl. Unterdach und Verankerung (Standardeindeckung, Konter- und Ziegellattung, diffusionsoffene Unterdachfolie) | Konter- und Ziegellattung aus Nadelschnittholz [kg] | Bois massif épicéa / sapin / mélèze, séché à l'air, brut |  | kg | 07.009 | 1.6023 |  | 40 | 0.67459 | 0.14229 | 0.14485 | 0.062491 | 2.4265 | 0 | 0 |  |  |  |  | 0
|  | Unterdachfolie: PP-Vlies [kg] | Voile de polyéthylène (PE) |  | kg | 09.008 | 0.14 |  | 40 | 3.598 | 0.02926 | 0.4144 | 0.3738 | 0 | 0 | 0 |  |  |  |  | 0
|  | Ziegeleindeckeung [kg] | Tuile en terre cuite |  | kg | 03.015 | 50 |  | 40 | 53 | 2.6 | 18.65 | 0.635 | 0 | 0 | 0 |  |  |  |  | 0
|  | Befestigung mit verzinkten Stahlschrauben [kg] | Tôle d'acier, zinguée |  | kg | 06.011 | 0.21922 |  | 40 | 3.4198 | 0.0059627 | 0.98209 | 0.0015192 | 0 | 0 | 0 |  |  |  |  | 0
|  | PE Dampfbremse [kg] | Feuille de polyéthylène (PE) |  | kg | 09.007 | 0.18 |  | 40 | 4.428 | 0.03762 | 0.495 | 0.4806 | 0 | 0 | 0 |  |  |  |  | 0
[9 empty] | 40 | 65.1204 | 2.8151 | 20.6863 | 1.5534 | 2.4265 | 0 | 0 |  | 0.55599 | 1 |  | 0
0
Toiture plate non isolée | Dachaufbau ohne Dämmung, bituminös (2x Polymerbitumendichtungsbahn, Trennschicht, Extensivbegrünung) | Bitumenemulsion [m2] | Émulsion de bitume, 1 couche |  | m2 | 14.003 | 1 |  | 30 | 1.84 | 0.014 | 0.134 | 0.0468 | 0 | 0 | 0 |  |  |  |  | 0
|  | 2x EP4 Polymerbitumenbahn [kg] | Lé d'étanchéité bitumineux |  | kg | 09.003 | 10.4 |  | 30 | 124.8 | 2.7664 | 10.4 | 24.232 | 0 | 0 | 0 |  |  |  |  | 0
|  | PP-Vlies Trenn-/Schutzvlies [kg] | Voile de polyéthylène (PE) |  | kg | 09.008 | 0.14 |  | 30 | 3.598 | 0.02926 | 0.4144 | 0.3738 | 0 | 0 | 0 |  |  |  |  | 0
|  | Kies 3 cm [kg] | Gravier rond 1 |  | kg | 03.012 | 45 |  | 30 | 0.702 | 2.367 | 0.13725 | 0.567 | 0 | 0 | 0 |  |  |  |  | 0
|  | Substrat 7 cm [kg] | Sable 1 |  | kg | 03.013 | 70 |  | 30 | 1.092 | 3.682 | 0.2135 | 0.882 | 0 | 0 | 0 |  |  |  |  | 0
[9 empty] | 30 | 132.032 | 8.8587 | 11.2991 | 26.1016 | 0 | 0 | 0 |  | 1.2467 | 1.23 |  | 0
0
Toiture inclinée non isolée | Ziegeleindeckung inkl. Unterdach und Verankerung (Standardeindeckung, Konter- und Ziegellattung, diffusionsoffene Unterdachfolie) | Konter- und Ziegellattung aus Nadelschnittholz [kg] | Bois massif épicéa / sapin / mélèze, séché à l'air, brut |  | kg | 07.009 | 1.6023 |  | 40 | 0.67459 | 0.14229 | 0.14485 | 0.062491 | 2.4265 | 0 | 0 |  |  |  |  | 0
|  | Unterdachfolie: PP-Vlies [kg] | Voile de polyéthylène (PE) |  | kg | 09.008 | 0.14 |  | 40 | 3.598 | 0.02926 | 0.4144 | 0.3738 | 0 | 0 | 0 |  |  |  |  | 0
|  | Ziegeleindeckeung [kg] | Tuile en terre cuite |  | kg | 03.015 | 50 |  | 40 | 53 | 2.6 | 18.65 | 0.635 | 0 | 0 | 0 |  |  |  |  | 0
|  | Befestigung mit verzinkten Stahlschrauben [kg] | Tôle d'acier, zinguée |  | kg | 06.011 | 0.21922 |  | 40 | 3.4198 | 0.0059627 | 0.98209 | 0.0015192 | 0 | 0 | 0 |  |  |  |  | 0
[9 empty] | 40 | 60.6924 | 2.7775 | 20.1913 | 1.0728 | 2.4265 | 0 | 0 |  | 0.5316 | 0.51 |  | 0
0
| Toiture plate isolant | [5 empty] | pro m2 | [13 empty] | 0
EPS | EPS 22 cm | EPS 25 Standard, 22 cm, 25 kg/m3 [kg] | Polystyrène expansé (EPS) |  | kg | 10.004 | 5.5 |  | 30 | 163.9 | 1.111 | 24.805 | 16.995 | 0 | 0 | 0 |  |  |  |  | 0
0
Laine de roche | Laine de roche 28 cm | Steinwolle 28 cm, 160kg/m3 | Laine de roche |  | kg | 10.008 | 44.8 |  | 30 | 138.88 | 5.9584 | 33.9136 | 2.6522 | 0 | 0 | 0 |  |  |  |  | 0
0
Laine de verre |  | Glaswolle (60 kg/m3) | Laine de verre |  | kg | 10.001 | 13.2 |  | 30 | 70.356 | 1.7556 | 13.728 | 0.78144 | 0 | 0 | 0 |  |  |  |  | 0
0
XPS |  | XPS, 33 kg/m3, lamdaD 0.033 W/mK, 20 cm [kg] | Polystyrène extrudé (XPS) |  | kg | 10.005 | 6.6 |  | 30 | 192.72 | 1.3332 | 74.58 | 20.394 | 0 | 0 | 0 |  |  |  |  | 0
0
PUR | PUR 16 cm | PUR, 16 cm, 30 kg/m3 [kg] | Polyuréthane (PUR/PIR) |  | kg | 10.006 | 4.8 |  | 30 | 141.6 | 3.2736 | 22.992 | 12.72 | 0 | 0 | 0 |  |  |  |  | 0
0
non-isolées | - | - | - | [5 empty] | 30 | 0 | 0 | 0 | 0 | 0 | 0 | 0 |  |  |  |  | 0
0
| Toiture inclinée isolant | [5 empty] | pro m2 | [13 empty] | 0
EPS | EPS 22 cm | EPS 25 Standard, 22 cm, 25 kg/m3 [kg] | Polystyrène expansé (EPS) |  | kg | 10.004 | 5.5 |  | 40 | 163.9 | 1.111 | 24.805 | 16.995 | 0 | 0 | 0 |  |  |  |  | 0
0 | [20 empty] | 0
Laine de roche | Laine de roche 28 cm | Steinwolle 28 cm, 90 kg/m3 | Laine de roche |  | kg | 10.008 | 25.2 |  | 40 | 78.12 | 3.3516 | 19.0764 | 1.4918 | 0 | 0 | 0 |  |  |  |  | 0
0 | [20 empty] | 0
Laine de verre |  | Glaswolle (60 kg/m3) | Laine de verre |  | kg | 10.001 | 13.2 |  | 40 | 70.356 | 1.7556 | 13.728 | 0.78144 | 0 | 0 | 0 |  |  |  |  | 0
0 | [20 empty] | 0
XPS |  | XPS, 33 kg/m3, lamdaD 0.033 W/mK, 20 cm [kg] | Polystyrène extrudé (XPS) |  | kg | 10.005 | 6.6 |  | 30 | 192.72 | 1.3332 | 74.58 | 20.394 | 0 | 0 | 0 |  |  |  |  | 0
0 | [20 empty] | 0
PUR | PUR 16 cm | PUR, 16 cm, 30 kg/m3 [kg] | Polyuréthane (PUR/PIR) |  | kg | 10.006 | 4.8 |  | 40 | 141.6 | 3.2736 | 22.992 | 12.72 | 0 | 0 | 0 |  |  |  |  | 0
non-isolées | - | - | - | 0 | 0 | 0 | 0 | 0 | 30 | 0 | 0 | 0 | 0 | 0 | 0 | 0 | 0 | 0 | 0 | 0 | 0
0
Pilier | [20 empty] | 0
Pilier en béton coulé sur place | 20x20 cm, K 48 (3G / 4 x 4 m), CEM II 300 kg/m3, Bewehrung 300 kg/m3 Vd = 600 kN, 1 Stütze alle 3 m Aussenwand | Hochbaubeton [kg] | Béton pour bâtiment (sans armature) |  | kg | 01.002 | 29.4947 |  | 60 | 3.6278 | 1.5131 | 2.6162 | 0.37163 | 0 | 0 | 0 |  |  |  |  | 0
|  | Armierungsstahl [kg] | Acier d'armature |  | kg | 06.003 | 4 |  | 60 | 13.56 | 0.202 | 3.092 | 0.0488 | 0 | 0 | 0 |  |  |  |  | 0
|  | 3-SP Schalung 2.5 cm (Annahme 5xverwendet) [kg] | Bois massif 3 et 5 plis |  | kg | 07.001 | 0.62667 |  | 60 | 1.3097 | 0.057841 | 0.25944 | 0.034655 | 0.99494 | 0 | 0 |  |  |  |  | 0
[9 empty] | 60 | 18.4976 | 1.7729 | 5.9676 | 0.45509 | 0.99494 | 0 | 0 |  | 0.10705 |  |  | 0
0
Support préfabriqué | 20 x 20 cm, K 48 (3G / 4 x 4 m), CEM I 400 kg/m3, Bewehrung 250 kg/m3 Vd = 800 kN, 1 Stütze alle 3 m Aussenwand | Betonfertigteil, Normalbeton, ab Werk [kg] | Élément préfabriqué en béton, béton normal, sortie d'usine |  | kg | 01.042 | 32.2718 |  | 60 | 12.3601 | 1.5975 | 5.3248 | 0.39049 | 0 | 0 | 0 |  |  |  |  | 0
|  | Armierungsstahl [kg] | Acier d'armature |  | kg | 06.003 | 7.5 |  | 60 | 25.425 | 0.37875 | 5.7975 | 0.0915 | 0 | 0 | 0 |  |  |  |  | 0
|  | 3-SP Schalung 2.5 cm (Annahme 5xverwendet) [kg] | Bois massif 3 et 5 plis |  | kg | 07.001 | 0.62667 |  | 60 | 1.3097 | 0.057841 | 0.25944 | 0.034655 | 0.99494 | 0 | 0 |  |  |  |  | 0
[9 empty] | 60 | 39.0948 | 2.034 | 11.3818 | 0.51664 | 0.99494 | 0 | 0 |  | 0.19831 |  |  | 0
Note on A4: Priore Yasmine: smaller multi family houses - max spannweite 7m/8m
Note on A7: Priore Yasmine: smaller multi family houses - max spannweite 7m/8m
Note on A217: Priore Yasmine: every 6m columns with bricks in the middle
Note on C12: Priore Yasmine: 16.7 Stk/m2 9 kg/Stk
Note on C13: Priore Yasmine: Mörtelbedarf: 32L/m2 1.6kg/L
Note on C16: Priore Yasmine: 16.7 Stk/m2 9 kg/Stk
Note on C17: Priore Yasmine: Mörtelbedarf: 32L/m2 1.6kg/L

## Eléments de constr. inté. et ex (hidden)
| Beschreibung Bauteil | Zusammensetzung Bauteil | Référence | Epaisseur (cm) | Unité KBOB | KBOB-ID | Bezug pro m2 |  | Amortisation [a] | PE n.e. Herstellung [kWh] | PE n.e. Entsorgung [kWh] | THG Herstellung [kg CO2-eq.] | THG Entsorgung [kg CO2-eq.] | Biogener Kohlenstoff Carbone biogène [kgCO2] | 2050 THG Herstellung [kg CO2-eq.] | 2050 THG Entsorgung [kg CO2-eq.] |  |  | lambda (w/m.K) | Résitance thermique
[6 empty] | 0 | 0 | 0 | 0 | 0 | 0 | 0 | 0 | 0 | 0 | 0
Parois intérieures porteuses et cage d'escalier | Parois intérieures
Béton | Betonwand 20 cm, CEM II 300 kg/m3, Bewehrung 97.5 kg/m3 | Hochbaubeton, 20 cm [kg] | Béton pour bâtiment (sans armature) |  | kg | 01.002 | 454.2866 |  | 60 | 55.8773 | 23.3049 | 40.2952 | 5.724 | 0 | 0 | 0
|  | Armierungsstahl [kg] | Acier d'armature |  | kg | 06.003 | 19.5 |  | 60 | 66.105 | 0.98475 | 15.0735 | 0.2379 | 0 | 0 | 0
|  | 3-SP Schalung 2.5cm (Annahme 5xverwendet) [kg] | Bois massif 3 et 5 plis |  | kg | 07.001 | 4.7 |  | 60 | 9.823 | 0.43381 | 1.9458 | 0.25991 | 7.462 | 0 | 0
[10 empty] | 131.8053 | 24.7235 | 57.3145 | 6.2218 | 7.462 | 0 | 0 | 1.0589
Paroi CLT | Leichtbauwand, 60dB, Beplankung mit Gipsfaserplatten | 2 x 72 mm CLT | Bois massif 3 et 5 plis |  | kg | 07.001 | 65.232 |  | 60 | 136.3349 | 6.0209 | 27.006 | 3.6073 | 103.5667 | 0 | 0
|  | Steinwolle [kg] | Laine de roche |  | kg | 10.008 | 6.75 |  | 60 | 20.925 | 0.89775 | 5.1098 | 0.3996 | 0 | 0 | 0
[10 empty] | 157.2599 | 6.9187 | 32.1158 | 4.0069 | 103.5667 | 0 | 0 | 0.60205
Briques | Backsteinwand 15 cm inkl. Mörtel | 15 cm Backstein [kg] | Brique en terre cuite |  | kg | 02.001 | 128.59 |  | 60 | 94.3851 | 6.7638 | 32.6619 | 1.6331 | 0 | 0 | 0
|  | Mörtel [kg] | Enduit de ciment |  | kg | 04.009 | 43.2 |  | 60 | 26.0064 | 2.2637 | 10.7136 | 0.54864 | 0 | 0 | 0
[10 empty] | 120.3915 | 9.0275 | 43.3755 | 2.1817 | 0 | 0 | 0 | 0.75929
Briques silico-calcaires | Kalksandsteinwand 15cm inkl. Mörtel | 15 cm Kalksandstein [kg] | Grès |  | kg | 02.002 | 205.44 |  | 60 | 69.2333 | 10.8061 | 30.6106 | 2.6091 | 0 | 0 | 0
|  | Mörtel [kg] | Enduit de ciment |  | kg | 04.009 | 36.8 |  | 60 | 22.1536 | 1.9283 | 9.1264 | 0.46736 | 0 | 0 | 0
[10 empty] | 91.3869 | 12.7345 | 39.737 | 3.0764 | 0 | 0 | 0 | 0.71356
Parois intérieures non-porteuses
Cloison légère | Leichtbauwand, 60dB, Beplankung mit Gipsfaserplatten | 2 x 12.5 mm und 2 x 10mm Gipsfaserplatten [kg] | Plaque de plâtre armé de fibres |  | kg | 03.007 | 54 |  | 30 | 129.06 | 4.2174 | 28.782 | 1.0044 | 8.8902 | 0 | 0
|  | Stahlprofile verzinkt [kg] | Tôle d'acier, zinguée |  | kg | 06.011 | 1.3188 |  | 30 | 20.5733 | 0.035871 | 5.9082 | 0.0091393 | 0 | 0 | 0
|  | Steinwolle [kg] | Laine de roche |  | kg | 10.008 | 6.75 |  | 30 | 20.925 | 0.89775 | 5.1098 | 0.3996 | 0 | 0 | 0
[9 empty] | 30 | 170.5583 | 5.151 | 39.8 | 1.4131 | 8.8902 | 0 | 0 | 1.3738
Paroi placoplatre | Leichtbauwand, 60dB, Beplankung mit Gipsfaserplatten | 2 x 12.5 mm | Plaque de plâtre armé de fibres |  | kg | 03.007 | 30 |  | 30 | 71.7 | 2.343 | 15.99 | 0.558 | 4.939 | 0 | 0
|  | Stahlprofile verzinkt [kg] | Tôle d'acier, zinguée |  | kg | 06.011 | 1.3188 |  | 30 | 20.5733 | 0.035871 | 5.9082 | 0.0091393 | 0 | 0 | 0
|  | Steinwolle [kg] | Laine de roche |  | kg | 10.008 | 6.75 |  | 30 | 20.925 | 0.89775 | 5.1098 | 0.3996 | 0 | 0 | 0
[9 empty] | 30 | 113.1983 | 3.2766 | 27.008 | 0.96674 | 4.939 | 0 | 0 | 0.93249
Paroi CLT | Leichtbauwand, 60dB, Beplankung mit Gipsfaserplatten | 2 x 72 mm CLT | Bois massif 3 et 5 plis |  | kg | 07.001 | 65.232 |  | 30 | 136.3349 | 6.0209 | 27.006 | 3.6073 | 103.5667 | 0 | 0
|  | Steinwolle [kg] | Laine de roche |  | kg | 10.008 | 6.75 |  | 30 | 20.925 | 0.89775 | 5.1098 | 0.3996 | 0 | 0 | 0
[10 empty] | 157.2599 | 6.9187 | 32.1158 | 4.0069 | 103.5667 | 0 | 0 | 1.2041
Planchers internes | Planchers internes | [5 empty] | pro m2
Dalle en béton 25cm | Betondecke 25cm | Hochbaubeton 25 cm [kg] | Béton pour bâtiment (sans armature) |  | kg | 01.002 | 568.4076 |  | 60 | 69.9141 | 29.1593 | 50.4178 | 7.1619 | 0 | 0 | 0
|  | Armierungsstahl (Bewehrungsgehalt 90 kg/m3) [kg] | Acier d'armature |  | kg | 06.003 | 22.5 |  | 60 | 76.275 | 1.1362 | 17.3925 | 0.2745 | 0 | 0 | 0
|  | 3-SP Schalung 2.5cm (Annahme 5xverwendet) [kg] | Bois massif 3 et 5 plis |  | kg | 07.001 | 4.7 |  | 60 | 9.823 | 0.43381 | 1.9458 | 0.25991 | 7.462 | 0 | 0
[10 empty] | 156.0121 | 30.7294 | 69.7561 | 7.6963 | 7.462 | 0 | 0 | 1.2909 | 1.45
Plancher en éléments de bois | Hohlkörperdecke (6m Spannweite, Elementhöhe 24cm, Breite 100cm), mit Schalldämung (Schüttung), Massivholz verleimt | Nadelschnittholz [kg] | Bois massif épicéa / sapin / mélèze, séché en cellule, raboté |  | kg | 07.011 | 41.664 |  | 60 | 28.6648 | 3.6998 | 5.583 | 1.6249 | 68.8984 | 0 | 0
|  | Leim [kg] | Colle bicomposant |  | kg | 08.001 | 0.2 |  | 60 | 4.84 | 0.01116 | 0.93 | 0.0374 | 0 | 0 | 0
|  | Schüttung [kg] | Gravier concassé 1 |  | kg | 03.011 | 80 |  | 60 | 2.568 | 4.208 | 0.4008 | 1.008 | 0 | 0 | 0
[10 empty] | 36.0728 | 7.9189 | 6.9138 | 2.6703 | 68.8984 | 0 | 0 | 0.15973 | 0.32
Plancher à solivages en bois | Holzbalkendecke | Sommier | Bois massif épicéa / sapin / mélèze, séché en cellule, raboté |  | kg | 07.011 | 12.8769 |  | 60 | 8.8593 | 1.1435 | 1.7255 | 0.5022 | 21.2941 | 0 | 0
|  | Solives | Bois lamellé-collé |  | kg | 07.003 | 2.2828 |  | 60 | 3.2872 | 0.20773 | 0.65288 | 0.11231 | 3.7331 | 0 | 0
|  | MF-Klebstoff | Colle bicomposant |  | kg | 08.001 | 0.28 |  | 60 | 6.776 | 0.015624 | 1.302 | 0.05236 | 0 | 0 | 0
|  | Panneau 3 plis 32mm | Bois massif 3 et 5 plis |  | kg | 07.001 | 14.496 |  | 60 | 30.2966 | 1.338 | 6.0013 | 0.80163 | 23.0148 | 0 | 0 | 0.11338
Système mixte bois-béton | Holzbetonverbund 22cm, 9cm Beton, 13cm Brettstapel | Hochbaubeton 9cm [kg] | Béton pour bâtiment (sans armature) |  | kg | 01.002 | 206.2089 |  | 60 | 25.3637 | 10.5785 | 18.2907 | 2.5982 | 0 | 0 | 0
|  | Armierungsstahl [kg] | Acier d'armature |  | kg | 06.003 | 2.7 |  | 60 | 9.153 | 0.13635 | 2.0871 | 0.03294 | 0 | 0 | 0
|  | Nadelschnittholz [kg] | Bois massif épicéa / sapin / mélèze, séché à l'air, brut |  | kg | 07.009 | 63.05 |  | 60 | 26.544 | 5.5988 | 5.6997 | 2.459 | 95.4787 | 0 | 0
[10 empty] | 61.0607 | 16.3137 | 26.0776 | 5.0901 | 95.4787 | 0 | 0 | 0.51946 | 0.66
Escaliers | Escaliers et rampes
Escaliers béton | Betondecke 25cm | Hochbaubeton 25 cm [kg] | Béton pour bâtiment (sans armature) |  | kg | 01.002 | 568.4076 |  | 60 | 69.9141 | 29.1593 | 50.4178 | 7.1619 | 0 | 0 | 0
|  | Armierungsstahl (Bewehrungsgehalt 90 kg/m3) [kg] | Acier d'armature |  | kg | 06.003 | 22.5 |  | 60 | 76.275 | 1.1362 | 17.3925 | 0.2745 | 0 | 0 | 0
|  | 3-SP Schalung 2.5cm (Annahme 5xverwendet) [kg] | Bois massif 3 et 5 plis |  | kg | 07.001 | 4.7 |  | 60 | 9.823 | 0.43381 | 1.9458 | 0.25991 | 7.462 | 0 | 0
[10 empty] | 156.0121 | 30.7294 | 69.7561 | 7.6963 | 7.462 | 0 | 0 | 1.2909
Balcon | Balcons, avant-toits | [5 empty] | pro m2
Balcons y c. dispositifs antichute | Betonkragplatte 1.6 m Auskragung inkl. Metallgeländer | Balkonkragplatte Ortbeton [kg] | Béton pour bâtiment (sans armature) |  | kg | 01.002 | 468.625 |  | 40 | 57.6409 | 24.0405 | 41.567 | 5.9047 | 0 | 0 | 0
|  | Bewehrungsstahl [kg] | Acier d'armature |  | kg | 06.003 | 17.5312 |  | 40 | 59.4309 | 0.88533 | 13.5517 | 0.21388 | 0 | 0 | 0
|  | 3-SP Schalung 2.5 cm (Annahme 5xverwendet) [kg] | Bois massif 3 et 5 plis |  | kg | 07.001 | 4.7 |  | 40 | 9.823 | 0.43381 | 1.9458 | 0.25991 | 7.462 | 0 | 0
|  | Chromstahl (Kragplattenanschluss) [kg] | Tôle d'acier nickel-chrome 18/8, nue |  | kg | 06.004 | 4.7 |  | 40 | 68.15 | 0.12784 | 19.317 | 0.032571 | 0 | 0 | 0
|  | XPS (Kragplattenanschluss)[kg] | Polystyrène extrudé (XPS) |  | kg | 10.005 | 0.3 |  | 40 | 8.76 | 0.0606 | 3.39 | 0.927 | 0 | 0 | 0
|  | Harbetonüberzug [kg] | Béton dur, 1 couche, 27,5 mm |  | m2 | 11.005 | 0.72664 |  | 40 | 31.609 | 2.209 | 11.4083 | 0.53263 | 0 | 0 | 0
|  | Metallstabgeländer [kg] | Tôle d'acier, zinguée |  | kg | 06.011 | 13.0125 |  | 40 | 202.995 | 0.35394 | 58.296 | 0.090177 | 0 | 0 | 0
[9 empty] | 40 | 438.4088 | 28.111 | 149.4758 | 7.9608 | 7.462 | 0 | 0 | 3.9359 | 3.52
Balcons bois y c. dispositifs antichute |  | Structure bois avec pilliers bois | Bois massif épicéa / sapin / mélèze, séché en cellule, raboté |  | kg | 07.011 | 27.745 |  | 40 | 19.0886 | 2.4638 | 3.7178 | 1.0821 | 45.881 | 0 | 0
|  | Gardecorps? Structure bois + bardage bois | Bois massif épicéa / sapin / mélèze, séché à l'air, brut |  | kg | 07.009 | 21.3 |  | 40 | 8.9673 | 1.8914 | 1.9255 | 0.8307 | 32.2553 | 0 | 0
|  | XPS (Kragplattenanschluss)[kg] | Polystyrène extrudé (XPS) |  | kg | 10.005 | 0.3 |  | 40 | 8.76 | 0.0606 | 3.39 | 0.927 | 0 | 0 | 0
[9 empty] | 40 | 36.8159 | 4.4158 | 9.0334 | 2.8398 | 78.1363 | 0 | 0 | 0.29683 | 3.52
Portes | Portes
Portes internes |  | Porte bois | Porte intérieure, porte fonctionnelle, bois, cadre en bois |  | m2 | 12.009 | 1 |  | 30 | 185 | 4.87 | 37.4 | 6.86 | 63.4333 | 0 | 0
Revetements de sols | Revetements de sols | [5 empty] | pro m2
Linoleum | Linoleum inkl. Klebstoff | Linoleum [m2] | Linoléum, 2,5 mm |  | m2 | 11.014 | 1 |  | 30 | 25.9 | 0.437 | 5.84 | 0.516 | 2.882 | 0 | 0
|  | Klebstoff [kg] | Colle bicomposant |  | kg | 08.001 | 0.4 |  | 30 | 9.68 | 0.02232 | 1.86 | 0.0748 | 0 | 0 | 0
[9 empty] | 30 | 35.58 | 0.45932 | 7.7 | 0.5908 | 2.882 | 0 | 0 | 0.27636
Parquet | Parkett inkl. Klebstoff | Parkett 2-Schicht werkversiegelt, 11 mm [m2] | Parquet, 2 plis, vitrifié d'usine, 11 mm |  | m2 | 11.018 | 1 |  | 30 | 41.7 | 0.563 | 7.47 | 0.337 | 9.8633 | 0 | 0
|  | Klebstoff [kg] | Colle bicomposant |  | kg | 08.001 | 1 |  | 30 | 24.2 | 0.0558 | 4.65 | 0.187 | 0 | 0 | 0
[9 empty] | 30 | 65.9 | 0.6188 | 12.12 | 0.524 | 9.8633 | 0 | 0 | 0.42147
Céramique | Keramikplatten, Zementunterlagsboden, Trennschicht, 2cm Trittschall | Keramikplatten 9mm [m2] | Dalle en céramique/grès, 9 mm |  | m2 | 11.008 | 1 |  | 30 | 66 | 17 | 14 | 4.11 | 0 | 0 | 0
|  | Klebemörtel [kg] | Colle de construction/mortier d'enrobage minéral(e) |  | kg | 04.008 | 13 |  | 30 | 19.11 | 0.6812 | 5.109 | 0.1651 | 0 | 0 | 0
[10 empty] | 85.11 | 17.6812 | 19.109 | 4.2751 | 0 | 0 | 0 | 0.77947
Revêtement de sol fini mixte | Mehrschichtparkett, Zementunterlagsboden, Trennschicht, 2cm Trittschall | Parkett 2-Schicht werkversiegelt, 11 mm [m2] | Parquet, 2 plis, vitrifié d'usine, 11 mm |  | m2 | 11.018 | 0.7 |  | 30 | 29.19 | 0.3941 | 5.229 | 0.2359 | 6.9043 | 0 | 0
| 70% parquet | Klebstoff [kg] | Colle bicomposant |  | kg | 08.001 | 0.7 |  | 30 | 16.94 | 0.03906 | 3.255 | 0.1309 | 0 | 0 | 0
| 30/ céramique | Keramikplatten 9mm [m2] | Dalle en céramique/grès, 9 mm |  | m2 | 11.008 | 0.3 |  | 30 | 19.8 | 5.1 | 4.2 | 1.233 | 0 | 0 | 0
|  | Klebemörtel [kg] | Colle de construction/mortier d'enrobage minéral(e) |  | kg | 04.008 | 3.9 |  | 30 | 5.733 | 0.20436 | 1.5327 | 0.04953 | 0 | 0 | 0
[10 empty] | 71.663 | 5.7375 | 14.2167 | 1.6493 | 6.9043 | 0 | 0 | 0.52887 | 0.37
Revetements de sols support | Sondes géothermiques | [5 empty] | pro m2
Chape ciment |  | Zementunterlagsboden 7cm [kg] | Chape de ciment, 85 mm |  | kg | 04.006 | 129.5 |  | 30 | 23.1805 | 6.8117 | 13.8565 | 1.6446 | 0 | 0 | 0 | 0.5167
Chape anhydrite |  |  | Chape d'anhydrite, 60 mm |  |  | 04.005 | 120 |  | 30 | 45.12 | 6.312 | 9.408 | 1.524 | 0 | 0 | 0
Chape sèche |  |  | Plaque de plâtre armé de fibres |  | kg | 03.007 | 15 |  | 30 | 35.85 | 1.1715 | 7.995 | 0.279 | 2.4695 | 0 | 0
|  |  | Plaque de plâtre armé de fibres |  | kg | 03.007 | 15 |  | 30 | 35.85 | 1.1715 | 7.995 | 0.279 | 2.4695 | 0 | 0
|  | Réglage béton celullaire | Béton cellulaire |  | kg | 02.006 | 9.4 |  | 30 | 7.5858 | 0.49444 | 3.8822 | 0.11938 | 0 | 0 | 0
[10 empty] | 79.2858 | 2.8374 | 19.8722 | 0.67738 | 4.939 | 0 | 0
Chape sèche avec chauffage au sol |  |  | Plaque de plâtre armé de fibres |  | kg | 03.007 | 15 |  | 30 | 35.85 | 1.1715 | 7.995 | 0.279 | 2.4695 | 0 | 0
|  |  | Plaque de plâtre armé de fibres |  | kg | 03.007 | 30 |  | 30 | 71.7 | 2.343 | 15.99 | 0.558 | 4.939 | 0 | 0
|  | Réglage béton celullaire | Béton cellulaire |  | kg | 02.006 | 9.4 |  | 30 | 7.5858 | 0.49444 | 3.8822 | 0.11938 | 0 | 0 | 0
Isolant acoustique
EPS, acoustique | EPS und Vlies | EPS | Polystyrène expansé (EPS) |  | kg | 10.004 | 0.32 |  | 30 | 9.536 | 0.06464 | 1.4432 | 0.9888 | 0 | 0 | 0
|  | PE-Vlies [kg] | Voile de polyéthylène (PE) |  | kg | 09.008 | 0.15 |  | 30 | 3.855 | 0.03135 | 0.444 | 0.4005 | 0 | 0 | 0
Laine de verre, acoustique | Laine de verre und Vlies | Glaswolle (50 kg/m3) | Laine de verre |  | kg | 10.001 | 1 |  | 30 | 5.33 | 0.133 | 1.04 | 0.0592 | 0 | 0 | 0
|  | PE-Vlies [kg] | Voile de polyéthylène (PE) |  | kg | 09.008 | 0.15 |  | 30 | 3.855 | 0.03135 | 0.444 | 0.4005 | 0 | 0 | 0
[9 empty] | 30 | 9.185 | 0.16435 | 1.484 | 0.4597 | 0 | 0 | 0
Laine de roche, acoustique | Laine de roche und Vlies | Laine de roche (80kg/m3) | Laine de roche |  | kg | 10.008 | 1.6 |  | 30 | 4.96 | 0.2128 | 1.2112 | 0.09472 | 0 | 0 | 0
|  | PE-Vlies [kg] | Voile de polyéthylène (PE) |  | kg | 09.008 | 0.15 |  | 30 | 3.855 | 0.03135 | 0.444 | 0.4005 | 0 | 0 | 0
[9 empty] | 30 | 8.815 | 0.24415 | 1.6552 | 0.49522 | 0 | 0 | 0 | 0.071681
Isolant sol
EPS | EPS und Vlies | EPS | Polystyrène expansé (EPS) |  | kg | 10.004 | 3.2 |  | 30 | 95.36 | 0.6464 | 14.432 | 9.888 | 0 | 0 | 0
|  | PE-Vlies [kg] | Voile de polyéthylène (PE) |  | kg | 09.008 | 0.15 |  | 30 | 3.855 | 0.03135 | 0.444 | 0.4005 | 0 | 0 | 0
[10 empty] | 99.215 | 0.67775 | 14.876 | 10.2885 | 0 | 0 | 0 | 0.83882 | 0.25
Laine de verre | Laine de verre und Vlies | Glaswolle (50 kg/m3) | Laine de verre |  | kg | 10.001 | 10 |  | 30 | 53.3 | 1.33 | 10.4 | 0.592 | 0 | 0 | 0
|  | PE-Vlies [kg] | Voile de polyéthylène (PE) |  | kg | 09.008 | 0.15 |  | 30 | 3.855 | 0.03135 | 0.444 | 0.4005 | 0 | 0 | 0
[9 empty] | 30 | 57.155 | 1.3614 | 10.844 | 0.9925 | 0 | 0 | 0 | 0.39455 | 0.25
Laine de roche | Laine de roche und Vlies | Laine de roche (80kg/m3) | Laine de roche |  | kg | 10.008 | 17.6 |  | 30 | 54.56 | 2.3408 | 13.3232 | 1.0419 | 0 | 0 | 0
|  | PE-Vlies [kg] | Voile de polyéthylène (PE) |  | kg | 09.008 | 0.15 |  | 30 | 3.855 | 0.03135 | 0.444 | 0.4005 | 0 | 0 | 0
[9 empty] | 30 | 58.415 | 2.3721 | 13.7672 | 1.4424 | 0 | 0 | 0 | 0.50699 | 0.25
Isolant contre terre
Isolant contre terre, XPS | Etanchéité | Bitumenanstrich / Emulsion de bitume [m2] | Émulsion de bitume, 1 couche |  | m2 | 14.003 | 2 |  | 60 | 3.68 | 0.028 | 0.268 | 0.0936 | 0 | 0 | 0
|  | Noppenfolie / Feuille PE [kg] | Polyéthylène (HDPE) |  | kg | 13.002 | 2.5 |  | 60 | 57.5 | 0.5225 | 5.95 | 5.925 | 0 | 0 | 0
| Dämmung XPS, U=0.15 W/m2K | XPS, 33 kg/m3, lamdaD 0.033 W/mK, 20 cm [kg] | Polystyrène extrudé (XPS) |  | kg | 10.005 | 6.6 |  | 60 | 192.72 | 1.3332 | 74.58 | 20.394 | 0 | 0 | 0
[10 empty] | 253.9 | 1.8837 | 80.798 | 26.4126 | 0 | 0 | 0 | 1.7868
Revêtement intérieurs parois | Revêtement intérieurs parois
Enduit en plâtre et en ciment | Beidseitiger Putzaufbau und Wanddispersion | Kalk-Zementgrundputz [kg] | Enduit en plâtre et en ciment |  | kg | 04.013 | 36 |  | 30 | 23.832 | 1.8864 | 9.036 | 0.4572 | 0 | 0 | 0
|  | Deckputz (Weissputz) [kg] | Enduit minéral |  | kg | 04.001 | 7 |  | 30 | 4.396 | 0.3668 | 0.966 | 0.0889 | 0 | 0 | 0
|  | Wanddispersion [m2] | Enduit, diluable à l'eau, 2 couches |  | m2 | 14.001 | 2 |  | 30 | 8.3 | 0.0334 | 1.29 | 0.1124 | 0 | 0 | 0
[9 empty] | 30 | 36.528 | 2.2866 | 11.292 | 0.6585 | 0 | 0 | 0 | 0.39835
Enduit en plâtre et chaux | Beidseitiger Spachtel und Wanddispersion | Spachtel [kg] | Enduit en plâtre et chaux |  | kg | 04.017 | 11.2 |  | 30 | 6.9664 | 0.58688 | 1.624 | 0.14224 | 0 | 0 | 0
|  | Wanddispersion [m2] | Enduit, diluable à l'eau, 2 couches |  | m2 | 14.001 | 2 |  | 30 | 8.3 | 0.0334 | 1.29 | 0.1124 | 0 | 0 | 0
[9 empty] | 30 | 15.2664 | 0.62028 | 2.914 | 0.25464 | 0 | 0 | 0 | 0.10562
Revetements Plafonds | Revetements plafonds
Enduit en plâtre et en ciment | Putzaufbau und Wanddispersion | Kalk-Zementgrundputz [kg] | Enduit en plâtre et en ciment |  | kg | 04.013 | 18 |  | 30 | 11.916 | 0.9432 | 4.518 | 0.2286 | 0 | 0 | 0
|  | Deckputz (Weissputz) [kg] | Enduit minéral |  | kg | 04.001 | 3.5 |  | 30 | 2.198 | 0.1834 | 0.483 | 0.04445 | 0 | 0 | 0
|  | Wanddispersion [m2] | Enduit, diluable à l'eau, 2 couches |  | m2 | 14.001 | 1 |  | 30 | 4.15 | 0.0167 | 0.645 | 0.0562 | 0 | 0 | 0
[9 empty] | 30 | 18.264 | 1.1433 | 5.646 | 0.32925 | 0 | 0 | 0 | 0.19917
Enduit en plâtre et chaux, avec sous construction | Gipsbekleidung inkl. Spachtel, Anstrich und Unterkonstruktion | Nadelschnittholz [kg] | Bois massif épicéa / sapin / mélèze, séché à l'air, brut |  | kg | 07.009 | 1.94 |  | 30 | 0.81674 | 0.17227 | 0.17538 | 0.07566 | 2.9378 | 0 | 0
|  | Gipskartonplatte [kg] | Plaque de plâtre cartonnée |  | kg | 03.008 | 10.625 |  | 30 | 13.2812 | 0.82663 | 3.0069 | 0.19869 | 0.70125 | 0 | 0
|  | Spachtel [kg] | Enduit en plâtre et chaux |  | kg | 04.017 | 5.6 |  | 30 | 3.4832 | 0.29344 | 0.812 | 0.07112 | 0 | 0 | 0
|  | Wanddispersion [m2] | Enduit, diluable à l'eau, 2 couches |  | m2 | 14.001 | 1 |  | 30 | 4.15 | 0.0167 | 0.645 | 0.0562 | 0 | 0 | 0
[9 empty] | 30 | 21.7312 | 1.309 | 4.6393 | 0.40167 | 3.6391 | 0 | 0 | 0.16803
Faux plafond d'installation en plâtre | Gipswerkstoffe heruntergehängt, 15-20 cm als Installationszone, Unterkonstruktion aus Metall, gespachtelt und gestrichen | Gipsfaserplatte [kg] | Plaque de plâtre armé de fibres |  | kg | 03.007 | 18.75 |  | 30 | 44.8125 | 1.4644 | 9.9938 | 0.34875 | 3.0869 | 0 | 0
|  | Stahlprofile verzinkt [kg] | Profil en acier, nu |  | kg | 06.012 | 2.2 |  | 30 | 7.37 | 0.05984 | 1.606 | 0.015246 | 0 | 0 | 0
|  | Spachtel [kg] | Enduit en plâtre et chaux |  | kg | 04.017 | 5.6 |  | 30 | 3.4832 | 0.29344 | 0.812 | 0.07112 | 0 | 0 | 0
|  | Wanddispersion [m2] | Enduit, diluable à l'eau, 2 couches |  | m2 | 14.001 | 1 |  | 30 | 4.15 | 0.0167 | 0.645 | 0.0562 | 0 | 0 | 0
[9 empty] | 30 | 52.1825 | 1.5242 | 11.5998 | 0.364 | 3.0869 | 0 | 0 | 0.39879 | 0.62
Faux plafond d'installation en métal | Metalldecke heruntergehängt, 15-20 cm als Installationszone, Unterkonstruktion aus Metall | Stahlblech verzinkt [kg] | Tôle d'acier, zinguée |  | kg | 06.011 | 4.71 |  | 30 | 73.476 | 0.12811 | 21.1008 | 0.03264 | 0 | 0 | 0
|  | Pulverbeschichten Stahl [m2] | Revêtement pulvérisé, acier |  | m2 | 14.006 | 1 |  | 30 | 21.1 | 0 | 4.38 | 0 | 0 | 0 | 0
|  | Akustikvlies [kg] | Voile de polyéthylène (PE) |  | kg | 09.008 | 0.075 |  | 30 | 1.9275 | 0.015675 | 0.222 | 0.20025 | 0 | 0 | 0
|  | Stahlprofile verzinkt [kg] | Profil en acier, nu |  | kg | 06.012 | 2.2 |  | 30 | 7.37 | 0.05984 | 1.606 | 0.015246 | 0 | 0 | 0
[9 empty] | 30 | 103.8735 | 0.20363 | 27.3088 | 0.24814 | 0 | 0 | 0 | 0.91856
Autre
Note on B101: Matthias Klingler: Ist bei Wärmeverteilung Bodenheizung Zusatzaufwand für Wärmedämmung und Zementunterlagsboden berücksichtigt? Nein

## Installations (hidden)
| Beschreibung Bauteil | Zusammensetzung Bauteil | Référence | Unité KBOB | KBOB-ID | Bezug | Amortisation [a] | PE n.e. Herstellung [kWh] | PE n.e. Entsorgung [kWh] | THG Herstellung [kg CO2-eq.] | THG Entsorgung [kg CO2-eq.] | Biogener Kohlenstoff Carbone biogène [kgCO2] | 2050 THG Herstellung [kg CO2-eq.] | 2050 THG Entsorgung [kg CO2-eq.] | PE n.e. Herstellung [kWh/a] | PE n.e. Entsorgung [kWh/a] | THG Herstellung [kg CO2-eq./a] | THG Entsorgung [kg CO2-eq./a]
Installation électriques | [5 empty] | pro m2
Installation électriques habitation | Elektroanlage Wohnen |  | Installation électrique | m2 | 34.001 | 1 | 30 | 53.2 | 0.718 | 9.54 | 3.42 |  |  |  | 1.7733 | 0.023933 | 0.318 | 0.114 |  |  | 0.432 | 0.42
Installation électriques bureau | Elektroanlage Büro |  | Installation électrique | m2 | 34.002 | 1 | 30 | 105 | 0.811 | 22.6 | 1.47 |  |  |  | 3.5 | 0.027033 | 0.75333 | 0.049 |  |  | 0.80233 | 0.8
Installation photovoltaique (1 m2 = 0.14 kWp) | Solarstromanlage Flachdach |  | PV | kWp | 34.026 | 1 | 30 | 568.4 | 0 | 1140 | 0 |  |  |  | 18.9467 | inkl. | 38 | 0 | kWp | Plusieurs choix possibles | 38 | 77.4286
Installations techniques de chauffage | [5 empty] | pro m2
Production de chaleur 10 W/m2 | Wärmeerzeuger 10 W/m2 |  | Installation CVC | m2 | 31.001 | 1 | 20 | 3.16 | 0.00693 | 0.849 | 0.00961 |  |  |  | 0.158 | 0.0003465 | 0.04245 | 0.0004805 |  |  | 0.042931 | 0.08
Production de chaleur 30 W/m2 | Wärmeerzeuger 30 W/m2 |  | Installation CVC | m2 | 31.002 | 1 | 20 | 9.48 | 0.0208 | 2.55 | 0.0288 |  |  |  | 0.474 | 0.00104 | 0.1275 | 0.00144 |  |  | 0.12894
Production de chaleur 50 W/m2 | Wärmeerzeuger 50 W/m2 |  | Installation CVC | m2 | 31.003 | 1 | 20 | 15.8 | 0.0346 | 4.24 | 0.048 |  |  |  | 0.79 | 0.00173 | 0.212 | 0.0024 |  |  | 0.2144
Pompe à chaleur saumure-eau 7 kW |  |  | Installation CVC | appareil | 31.017 | 0.00625 | 20 | 27.6875 | 0.21875 | 12.0625 | 2.9562
Pompe à chaleur air-eau 7 kW |  |  | Installation CVC | appareil | 31.019 | 0.00625 | 20 | 44.1875 | 0.3575 | 19.875 | 5.15
Pompe à chaleur saumure-eau 15 kW |  |  | Installation CVC | appareil |  | 0.00625 | 20 | 31.788 | 0.25115 | 15.6875 | 3.3941
Pompe à chaleur air-eau 15 kW |  |  | Installation CVC | appareil |  | 0.00625 | 20 | 46.6932 | 0.37777 | 23.6875 | 5.442
Pompe à chaleur saumure-eau 50 kW |  |  | Installation CVC | appareil |  | 0.00625 | 20 | 66.696 | 0.52694 | 44.25 | 7.1213
Pompe à chaleur air-eau 50 kW |  |  | Installation CVC | appareil |  | 0.00625 | 20 | 134.1178 | 1.0851 | 87.5 | 15.6313
Chauffage à distance |  |  | Installation CVC | appareil |  | 0.00625 | 20
Distribution et émission de chaleur habitation | Verteilung Wohnen, Fussbodenheizung |  | Installation CVC | m2 | 31.021 | 1 | 30 | 11.1 | 2.14 | 2.77 | 0.695 |  |  |  | 0.37 | 0.071333 | 0.092333 | 0.023167
|  |  | Installation CVC | m2 | 31.024 | 1 | 30 | 21.8 | 0.086 | 3.02 | 2.04 |  |  |  | 0.72667 | 0.0028667 | 0.10067 | 0.068
[7 empty] | 30 | 32.9 | 2.226 | 5.79 | 2.735 |  |  |  | 1.0967 | 0.0742 | 0.193 | 0.091167 |  |  | 0.28417 | 0.27
Distribution et émission de chaleur bureau | Verteilung Büro, Heizkörper |  | Installation CVC | m2 | 31.022 | 1 | 30 | 27.3 | 2.57 | 8.06 | 1.08 |  |  |  | 0.91 | 0.085667 | 0.26867 | 0.036
|  |  | Installation CVC | m2 | 31.023 | 1 | 30 | 21 | 0.0271 | 6.48 | 0.022 |  |  |  | 0.7 | 0.00090333 | 0.216 | 0.00073333
[7 empty] | 30 | 48.3 | 2.5971 | 14.54 | 1.102 |  |  |  | 1.61 | 0.08657 | 0.48467 | 0.036733 |  |  | 0.5214 | 0.44
Sondes géothermiques |  |  | Sondes géothermiques | m | 31.016 | 0.5 | 40 | 50.5 | 0.645 | 10.35 | 1.28 |  |  |  | 1.2625 | 0.016125 | 0.25875 | 0.032 |  |  | 0.29075
Capteurs solaires | Flachkollektor für Warmwasser MFH |  | Capteurs solaires | m2 | 31.009 | 1 | 30 | 667 | 0 | 168 | 0 |  |  |  | 22.2333 | inkl. | 5.6 | inkl. |  |  | 5.6 | 5.17
Installations de ventilation et de conditionnement d'air | [5 empty] | pro m2
Extraction mécanique cuisine et salle de bain | Abluftanlage Küche und Bad |  | Installation CVC | m2 | 32.003 | 1 | 30 | 13.7 | 0.00793 | 3.52 | 0.125 |  |  |  | 0.45667 | 0.00026433 | 0.11733 | 0.0041667 |  |  | 0.1215 | 0.11
Système de ventilation habitation | Lüftungsanlage, spez. Luftmenge 1 m3/hm2 EBF |  | Installation CVC | m2 | 32.011 | 1 | 30 | 50.3 | 0.144 | 14.6 | 0.338 |  |  |  | 1.6767 | 0.0048 | 0.48667 | 0.011267 |  |  | 0.49793 | 0.42
Système de ventilation bureau 2m3/hm2 | Lüftungsanlage, spez. Luftmenge 2 m3/hm2 EBF |  | Installation CVC | m2 | 32.005 | 1 | 30 | 68 | 0.198 | 19.7 | 0.475 |  |  |  | 2.85 | 0.0084 | 0.825 | 0.020383 |  |  | 0.6725 | 0.72
Système de ventilation bureau 4m3/hm2 | Lüftungsanlage, spez. Luftmenge 4 m3/hm2 EBF |  | Installation CVC | m2 | 32.006 | 1 | 30 | 103 | 0.306 | 29.8 | 0.748 | [9 empty] | 1.0183
Installations techniques de distribution d'eau | [5 empty] | pro m2
Installation sanitaire habitation | Sanitäranlagen, Wohnen, inkl. Apparate und Leitungen |  | Installation sanitaire | m2 | 33.003 | 1 | 30 | 45.8 | 0.283 | 11 | 1.54 |  |  |  | 1.5267 | 0.0094333 | 0.36667 | 0.051333 |  |  | 0.418 | 0.38
Installation sanitaire bureau | Sanitäranlagen, Büro, einfach, inkl. Apparate und Leitungen |  | Installation sanitaire | m2 | 33.001 | 1 | 30 | 19 | 0.115 | 3.58 | 1.15 |  |  |  | 1.0683 | 0.0090333 | 0.20167 | 0.081833 |  |  | 0.15767 | 0.27
Installation sanitaire bureau, complexe | Sanitäranlagen, Büro, aufwändig, inkl. Apparate und Leitungen |  | Installation sanitaire | m2 | 33.002 | 1 | 30 | 45.1 | 0.427 | 8.52 | 3.76 | [9 empty] | 0.40933
pro m2

## Station climatique (hidden)
Station | Bern-Liebefeld
Température de l’air, valeur moyenne | #NAME? | #NAME? | #NAME? | #NAME? | #NAME? | #NAME? | #NAME? | #NAME? | #NAME? | #NAME? | #NAME? | #NAME? | #NAME?
horizontal | #NAME? | #NAME? | #NAME? | #NAME? | #NAME? | #NAME? | #NAME? | #NAME? | #NAME? | #NAME? | #NAME? | #NAME? | #NAME?
E | #NAME? | #NAME? | #NAME? | #NAME? | #NAME? | #NAME? | #NAME? | #NAME? | #NAME? | #NAME? | #NAME? | #NAME? | #NAME?
S | #NAME? | #NAME? | #NAME? | #NAME? | #NAME? | #NAME? | #NAME? | #NAME? | #NAME? | #NAME? | #NAME? | #NAME? | #NAME?
O | #NAME? | #NAME? | #NAME? | #NAME? | #NAME? | #NAME? | #NAME? | #NAME? | #NAME? | #NAME? | #NAME? | #NAME? | #NAME?
N | #NAME? | #NAME? | #NAME? | #NAME? | #NAME? | #NAME? | #NAME? | #NAME? | #NAME? | #NAME? | #NAME? | #NAME? | #NAME?
| Abréviation | Altitude
Adelboden | ABO | 1320 | -1.2 | -0.9 | 1.7 | 4.1 | 9.2 | 11.8 | 14.2 | 14.4 | 10.5 | 7.3 | 2 | 0 | 6.1 | 41.6667 | 59.1667 | 101.1111 | 123.0556 | 147.2222 | 149.1667 | 155.5556 | 136.9444 | 103.0556 | 70.5556 | 41.6667 | 33.6111 | 1162.7778 | 26.6667 | 39.7222 | 75.2778 | 64.7222 | 81.9444 | 86.3889 | 90.8333 | 77.5 | 54.7222 | 49.7222 | 26.6667 | 21.6667 | 695.5556 | 82.5 | 91.9444 | 119.7222 | 81.3889 | 74.4444 | 65.5556 | 73.6111 | 83.3333 | 87.2222 | 99.7222 | 72.7778 | 67.7778 | 1000 | 37.2222 | 46.9444 | 71.3889 | 50.2778 | 55 | 51.9444 | 55 | 51.9444 | 43.3333 | 52.7778 | 33.8889 | 28.8889 | 578.8889 | 20.8333 | 28.3333 | 47.5 | 28.0556 | 35.8333 | 38.8889 | 38.6111 | 31.1111 | 23.0556 | 34.1667 | 20.8333 | 17.2222 | 364.4444
Aigle | AIG | 381 | 1.1 | 2.5 | 6.2 | 9.3 | 14.1 | 16.9 | 19.1 | 18.9 | 14.6 | 10.5 | 5.1 | 2.3 | 10.1 | 38.6111 | 55.8333 | 100.5556 | 126.6667 | 158.3333 | 166.3889 | 175.5556 | 152.5 | 109.4444 | 72.7778 | 40.2778 | 31.1111 | 1228.3333 | 26.1111 | 35.5556 | 58.8889 | 69.1667 | 84.1667 | 89.1667 | 92.2222 | 85.5556 | 63.3333 | 44.7222 | 25.2778 | 20 | 693.8889 | 66.1111 | 75.8333 | 98.3333 | 85.5556 | 81.9444 | 75 | 84.7222 | 94.4444 | 94.4444 | 87.7778 | 61.1111 | 54.4444 | 959.7222 | 20.8333 | 30.2778 | 51.3889 | 58.3333 | 67.7778 | 71.9444 | 77.5 | 69.1667 | 53.8889 | 36.3889 | 19.4444 | 15 | 571.6667 | 13.3333 | 16.6667 | 26.1111 | 31.6667 | 40.8333 | 45.2778 | 43.8889 | 36.3889 | 27.2222 | 19.4444 | 12.2222 | 10.2778 | 323.8889
Altdorf | ALT | 449 | 1.2 | 2.1 | 5.9 | 9.1 | 14.1 | 16.5 | 18.6 | 18.6 | 14.6 | 10.6 | 5.2 | 2.5 | 9.9 | 28.8889 | 48.3333 | 90 | 120.8333 | 152.5 | 151.9444 | 153.8889 | 134.7222 | 95.8333 | 62.5 | 32.5 | 22.2222 | 1094.4444 | 14.1667 | 27.5 | 48.3333 | 64.1667 | 80.2778 | 80.5556 | 82.5 | 74.4444 | 51.9444 | 31.9444 | 14.4444 | 10.2778 | 580.8333 | 37.2222 | 61.1111 | 84.1667 | 80.5556 | 78.0556 | 67.7778 | 74.4444 | 81.9444 | 77.7778 | 66.9444 | 38.8889 | 26.6667 | 775.5556 | 13.3333 | 26.1111 | 39.4444 | 51.1111 | 61.1111 | 57.5 | 58.8889 | 53.6111 | 38.0556 | 26.1111 | 13.6111 | 8.8889 | 447.7778 | 11.1111 | 17.5 | 24.4444 | 29.4444 | 38.0556 | 39.7222 | 39.4444 | 32.7778 | 23.8889 | 16.3889 | 10 | 8.0556 | 290.8333
Basel-Binningen | BAS | 316 | 1.7 | 2.9 | 6.8 | 9.6 | 14.2 | 17.2 | 19.5 | 19.4 | 14.9 | 10.9 | 5.4 | 3 | 10.5 | 30.5556 | 46.3889 | 84.7222 | 113.8889 | 146.6667 | 161.9444 | 168.0556 | 147.2222 | 99.4444 | 62.5 | 33.0556 | 23.8889 | 1118.3333 | 20 | 30.2778 | 50.5556 | 64.1667 | 81.9444 | 89.1667 | 92.2222 | 84.1667 | 56.1111 | 36.3889 | 20.2778 | 15 | 640 | 52.7778 | 64.4444 | 84.1667 | 78.6111 | 78.0556 | 76.3889 | 84.1667 | 93.6111 | 87.2222 | 77.5 | 51.9444 | 41.6667 | 870.2778 | 22.2222 | 33.0556 | 53.6111 | 65.5556 | 81.1111 | 90.8333 | 96.1111 | 86.9444 | 61.9444 | 41.6667 | 22.2222 | 16.3889 | 671.3889 | 11.9444 | 16.6667 | 26.1111 | 33.0556 | 44.7222 | 52.5 | 51.3889 | 40.8333 | 28.0556 | 18.6111 | 11.3889 | 8.8889 | 344.4444
Bern-Liebefeld | BER | 565 | -0.1 | 1.3 | 5.3 | 8.1 | 13.2 | 16.1 | 18.4 | 18.4 | 13.9 | 9.6 | 3.9 | 1.2 | 9.1 | 32.7778 | 50.2778 | 93.0556 | 116.6667 | 151.6667 | 165 | 173.3333 | 151.1111 | 103.6111 | 63.8889 | 33.8889 | 25.2778 | 1160.5556 | 20.8333 | 32.2222 | 56.6667 | 67.7778 | 84.7222 | 91.3889 | 96.6667 | 87.7778 | 59.1667 | 35 | 18.6111 | 15 | 665.5556 | 55.8333 | 70 | 93.6111 | 79.1667 | 78.8889 | 75 | 84.7222 | 95.2778 | 90 | 75.2778 | 49.7222 | 42.5 | 889.7222 | 24.4444 | 35 | 56.6667 | 63.3333 | 78.0556 | 85 | 92.2222 | 82.5 | 61.1111 | 40.2778 | 22.2222 | 17.7778 | 658.8889 | 13.3333 | 18.0556 | 27.5 | 33.0556 | 44.7222 | 50.2778 | 50.5556 | 40.2778 | 27.2222 | 18.6111 | 11.3889 | 9.7222 | 345.2778
Buchs-Aarau | BUS | 387 | 0.6 | 1.7 | 5.8 | 8.8 | 14 | 16.8 | 18.9 | 18.7 | 14.2 | 10 | 4.4 | 2 | 9.7 | 23.8889 | 41.1111 | 78.8889 | 108.6111 | 145 | 155.5556 | 161.3889 | 139.1667 | 92.7778 | 51.9444 | 25.2778 | 18.6111 | 1042.2222 | 13.3333 | 24.1667 | 44.7222 | 59.1667 | 76.6667 | 81.3889 | 86.3889 | 75.2778 | 48.8889 | 25.2778 | 13.0556 | 9.7222 | 557.5 | 31.9444 | 50.2778 | 74.4444 | 75 | 77.5 | 73.3333 | 81.1111 | 87.7778 | 78.6111 | 55.8333 | 30.2778 | 24.4444 | 740.5556 | 16.3889 | 26.9444 | 46.1111 | 57.5 | 75.8333 | 80.5556 | 86.3889 | 75.8333 | 54.7222 | 33.6111 | 16.6667 | 11.1111 | 581.6667 | 10.2778 | 16.1111 | 24.4444 | 31.6667 | 42.5 | 47.5 | 48.3333 | 38.6111 | 26.6667 | 17.2222 | 9.4444 | 7.5 | 320.2778
Chur | CHU | 555 | 0.5 | 1.7 | 5.8 | 8.9 | 14.1 | 16.5 | 18.5 | 18.4 | 14.2 | 10.4 | 4.7 | 1.7 | 9.6 | 39.4444 | 57.7778 | 99.7222 | 127.5 | 158.3333 | 160.5556 | 165.8333 | 144.4444 | 103.6111 | 71.3889 | 41.1111 | 31.1111 | 1201.1111 | 22.2222 | 33.6111 | 49.7222 | 61.1111 | 79.7222 | 80 | 84.1667 | 72.2222 | 49.7222 | 32.7778 | 18.6111 | 15.5556 | 599.4444 | 72.2222 | 85.2778 | 100.5556 | 86.3889 | 81.9444 | 73.3333 | 81.1111 | 90 | 87.7778 | 85.5556 | 63.3333 | 56.6667 | 964.1667 | 28.8889 | 41.1111 | 56.6667 | 59.7222 | 69.1667 | 66.9444 | 70 | 66.1111 | 51.1111 | 40.2778 | 25.2778 | 20.8333 | 595.8333 | 15 | 21.3889 | 28.3333 | 31.6667 | 39.4444 | 41.1111 | 40.8333 | 34.1667 | 25.2778 | 17.7778 | 12.2222 | 11.1111 | 318.3333
Davos | DAV | 1590 | -4.7 | -4.2 | -1.1 | 1.8 | 7.2 | 9.9 | 12.3 | 12.3 | 8.4 | 5.1 | -0.7 | -3.4 | 3.6 | 50.5556 | 71.1111 | 119.1667 | 145.5556 | 167.5 | 167.7778 | 171.9444 | 151.1111 | 113.0556 | 82.5 | 51.1111 | 40.2778 | 1331.3889 | 40.8333 | 60.5556 | 96.6667 | 103.6111 | 94.4444 | 90.8333 | 93.0556 | 84.1667 | 66.9444 | 49.7222 | 36.1111 | 29.7222 | 846.6667 | 111.6667 | 125 | 148.8889 | 120.8333 | 90 | 75.5556 | 82.5 | 94.4444 | 100 | 109.4444 | 95 | 90.8333 | 1244.1667 | 46.1111 | 62.5 | 91.3889 | 91.3889 | 76.6667 | 71.9444 | 73.6111 | 67.7778 | 56.9444 | 47.5 | 37.5 | 35.8333 | 759.1667 | 26.1111 | 36.3889 | 54.4444 | 56.1111 | 44.7222 | 43.8889 | 41.6667 | 34.1667 | 26.6667 | 21.6667 | 20.2778 | 20 | 425.8333
Disentis | DIS | 1190 | -1.1 | -0.8 | 2.2 | 4.9 | 10.2 | 12.9 | 15.3 | 15.3 | 11.3 | 8 | 2.3 | -0.1 | 6.7 | 44.7222 | 65.2778 | 112.2222 | 130.2778 | 153.3333 | 163.3333 | 169.7222 | 148.0556 | 108.6111 | 73.6111 | 43.8889 | 35.8333 | 1248.8889 | 29.7222 | 48.3333 | 80.2778 | 82.7778 | 86.9444 | 90.8333 | 96.6667 | 89.1667 | 62.7778 | 36.3889 | 23.8889 | 22.2222 | 750.2778 | 89.1667 | 108.8889 | 131.6667 | 95.8333 | 78.0556 | 71.9444 | 81.1111 | 91.3889 | 94.4444 | 90 | 73.3333 | 72.2222 | 1078.3333 | 39.4444 | 55 | 77.5 | 66.9444 | 63.3333 | 64.7222 | 66.9444 | 60.2778 | 48.8889 | 38.6111 | 29.4444 | 30.5556 | 641.9444 | 23.0556 | 34.1667 | 46.1111 | 39.7222 | 37.2222 | 39.7222 | 39.4444 | 32.7778 | 23.0556 | 17.2222 | 15.8333 | 17.2222 | 365
Engelberg | ENG | 1035 | -2 | -1.1 | 2.2 | 5.1 | 10.2 | 12.7 | 14.9 | 14.9 | 11 | 7.5 | 1.8 | -0.7 | 6.4 | 33.6111 | 56.3889 | 98.3333 | 120.8333 | 149.4444 | 149.1667 | 148.8889 | 130.8333 | 95.8333 | 66.9444 | 36.6667 | 23.8889 | 1110.5556 | 17.7778 | 40.2778 | 63.3333 | 64.1667 | 69.1667 | 74.1667 | 72.7778 | 65.5556 | 50.2778 | 36.3889 | 18.0556 | 10.2778 | 582.5 | 49.1667 | 83.8889 | 105.5556 | 85.5556 | 75.8333 | 64.7222 | 70.5556 | 79.7222 | 79.1667 | 77.5 | 48.8889 | 28.8889 | 850 | 20 | 35.5556 | 57.2222 | 61.1111 | 66.1111 | 59.7222 | 59.4444 | 55 | 41.1111 | 30.5556 | 17.2222 | 13.3333 | 516.9444 | 14.1667 | 22.7778 | 33.6111 | 33.0556 | 34.1667 | 35.2778 | 34.1667 | 28.8889 | 21.6667 | 15.5556 | 10.8333 | 8.8889 | 293.3333
Genève-Cointrin | GVE | 420 | 1.7 | 2.9 | 6.5 | 9.4 | 14.4 | 17.6 | 20.2 | 20 | 15.4 | 11.2 | 5.6 | 3.1 | 10.7 | 29.7222 | 50.2778 | 100.5556 | 128.0556 | 164.4444 | 178.6111 | 186.1111 | 159.1667 | 112.2222 | 68.3333 | 33.8889 | 25.2778 | 1236.9444 | 17.7778 | 29.4444 | 57.2222 | 71.9444 | 88.6111 | 97.2222 | 101.1111 | 90.8333 | 62.7778 | 37.2222 | 18.6111 | 15 | 687.7778 | 45.2778 | 67.7778 | 100.5556 | 88.6111 | 85.5556 | 81.3889 | 90.8333 | 100.5556 | 98.6111 | 81.1111 | 48.3333 | 41.6667 | 930 | 21.6667 | 35 | 61.6667 | 69.7222 | 84.7222 | 91.3889 | 98.3333 | 86.9444 | 66.1111 | 44.7222 | 23.0556 | 17.2222 | 700.5556 | 11.1111 | 16.6667 | 26.6667 | 33.0556 | 45.2778 | 52.5 | 51.3889 | 40.8333 | 28.0556 | 19.4444 | 11.3889 | 8.8889 | 345.8333
Glarus | GLA | 515 | -0.6 | 0.6 | 4.7 | 8.3 | 13.3 | 15.7 | 17.7 | 17.6 | 13.5 | 9.6 | 3.9 | 0.9 | 8.8 | 32.7778 | 47.7778 | 81.9444 | 114.4444 | 147.2222 | 147.5 | 150.2778 | 130.8333 | 87.2222 | 58.8889 | 33.8889 | 25.2778 | 1058.0556 | 20.8333 | 28.8889 | 44.7222 | 54.7222 | 67.7778 | 67.7778 | 70 | 63.3333 | 43.3333 | 29.7222 | 18.0556 | 14.1667 | 522.7778 | 50.5556 | 60.5556 | 75.2778 | 74.1667 | 74.4444 | 65.5556 | 72.2222 | 78.8889 | 68.3333 | 60.2778 | 44.7222 | 38.0556 | 762.5 | 14.1667 | 21.3889 | 30.5556 | 46.1111 | 62.5 | 60.5556 | 61.6667 | 54.4444 | 28.8889 | 18.6111 | 11.3889 | 9.7222 | 419.7222 | 11.9444 | 16.6667 | 23.8889 | 28.0556 | 35.8333 | 37.5 | 36.3889 | 31.1111 | 22.2222 | 15.5556 | 10 | 8.0556 | 277.7778
Grand-St-Bernard | GSB | 2472 | -7.1 | -7.2 | -5.6 | -3.8 | 1.3 | 4.9 | 7.9 | 8.4 | 4.3 | 1 | -4 | -5.8 | -0.5 | 40.8333 | 73.8889 | 130.8333 | 154.7222 | 174.7222 | 178.6111 | 179.1667 | 156.1111 | 110.2778 | 78.0556 | 45.2778 | 28.8889 | 1352.2222 | 28.8889 | 59.7222 | 123.6111 | 134.7222 | 136.9444 | 119.4444 | 106.3889 | 91.3889 | 64.7222 | 50.5556 | 30.8333 | 21.6667 | 969.1667 | 68.3333 | 131.1111 | 186.1111 | 163.3333 | 132.5 | 100.8333 | 90 | 94.4444 | 96.3889 | 106.3889 | 79.1667 | 35 | 1283.6111 | 46.1111 | 78.0556 | 125.8333 | 141.1111 | 130.2778 | 106.6667 | 92.2222 | 80.2778 | 64.1667 | 59.4444 | 50.2778 | 26.1111 | 1000.2778 | 26.6667 | 45 | 77.5 | 90 | 88.6111 | 69.7222 | 51.9444 | 37.2222 | 28.0556 | 30.5556 | 28.0556 | 20 | 593.6111
Güttingen | GUT | 440 | 0.3 | 1.3 | 5.1 | 8.2 | 13.4 | 16.2 | 18.4 | 18.3 | 13.9 | 9.6 | 4.2 | 1.8 | 9.2 | 26.6667 | 43.6111 | 86.3889 | 118.8889 | 154.7222 | 163.3333 | 167.5 | 145 | 95.8333 | 55.8333 | 28.0556 | 20 | 1105.8333 | 16.3889 | 27.5 | 51.9444 | 69.7222 | 86.9444 | 90.8333 | 95.2778 | 82.5 | 53.3333 | 29.7222 | 15.8333 | 11.9444 | 632.2222 | 37.2222 | 55.8333 | 84.7222 | 82.7778 | 82.5 | 76.9444 | 84.1667 | 93.6111 | 83.6111 | 62.5 | 36.1111 | 28.3333 | 808.3333 | 17.2222 | 28.8889 | 51.3889 | 63.3333 | 80.2778 | 84.1667 | 88.6111 | 80.2778 | 57.5 | 35 | 17.2222 | 11.9444 | 615.8333 | 11.1111 | 16.1111 | 26.6667 | 33.8889 | 45.2778 | 50.2778 | 49.7222 | 39.4444 | 27.2222 | 17.7778 | 10.8333 | 8.0556 | 337.2222
Interlaken | INT | 580 | -0.6 | 0.8 | 4.8 | 7.9 | 13 | 15.7 | 18 | 17.8 | 13.5 | 9.3 | 3.7 | 0.9 | 8.7 | 34.1667 | 50.2778 | 91.3889 | 120.2778 | 152.5 | 157.7778 | 164.4444 | 142.2222 | 100.8333 | 63.8889 | 35.2778 | 26.1111 | 1139.1667 | 17.2222 | 25.5556 | 43.8889 | 58.3333 | 78.8889 | 83.6111 | 87.7778 | 72.7778 | 46.6667 | 26.6667 | 14.4444 | 11.1111 | 567.2222 | 55 | 66.6667 | 88.6111 | 80 | 76.6667 | 69.1667 | 78.0556 | 86.9444 | 84.1667 | 70 | 48.8889 | 39.4444 | 843.6111 | 22.2222 | 31.6667 | 51.3889 | 60.5556 | 70 | 69.7222 | 75.2778 | 69.1667 | 52.5 | 33.6111 | 20.2778 | 15.5556 | 571.6667 | 12.7778 | 18.0556 | 26.1111 | 30.2778 | 39.4444 | 43.8889 | 43.0556 | 35 | 25.2778 | 17.2222 | 10.8333 | 8.8889 | 310.5556
La Chaux-de-Fonds | CDF | 1019 | -1.4 | -0.7 | 2.1 | 4.8 | 9.8 | 12.6 | 15 | 15.1 | 11 | 7.8 | 2.3 | 0.1 | 6.5 | 39.4444 | 56.3889 | 95.2778 | 118.0556 | 140.5556 | 155.5556 | 165.8333 | 145.8333 | 100.8333 | 67.7778 | 40.2778 | 30.5556 | 1156.3889 | 33.6111 | 46.3889 | 70.5556 | 77.7778 | 86.9444 | 94.4444 | 99.7222 | 91.3889 | 62.7778 | 42.5 | 28.8889 | 24.4444 | 759.1667 | 83.3333 | 91.3889 | 107.2222 | 85.5556 | 72.7778 | 71.3889 | 81.1111 | 90.8333 | 87.7778 | 85.5556 | 71.9444 | 64.7222 | 993.6111 | 33.6111 | 46.3889 | 66.1111 | 66.9444 | 70 | 76.9444 | 86.3889 | 76.6667 | 56.9444 | 40.8333 | 28.0556 | 24.4444 | 673.3333 | 18.6111 | 26.1111 | 37.2222 | 38.0556 | 43.0556 | 50.2778 | 49.7222 | 39.4444 | 26.6667 | 18.6111 | 14.4444 | 13.3333 | 376.1111
La Frétaz | FRE | 1202 | -1.2 | -0.8 | 1.6 | 3.8 | 8.8 | 11.7 | 14.2 | 14.5 | 10.4 | 7.1 | 2 | 0.1 | 6 | 40.2778 | 56.3889 | 96.1111 | 116.6667 | 144.4444 | 156.1111 | 165.8333 | 144.4444 | 99.4444 | 65.5556 | 38.8889 | 31.1111 | 1155 | 28.8889 | 38.8889 | 61.6667 | 73.3333 | 85.5556 | 95 | 99.7222 | 92.2222 | 63.3333 | 43.8889 | 28.0556 | 22.2222 | 733.3333 | 75.8333 | 82.7778 | 96.6667 | 79.1667 | 75.2778 | 71.3889 | 80.2778 | 90 | 85.5556 | 81.1111 | 64.7222 | 62.5 | 945.2778 | 23.8889 | 33.6111 | 54.4444 | 56.9444 | 69.1667 | 74.1667 | 81.1111 | 71.3889 | 54.7222 | 38.6111 | 21.6667 | 18.6111 | 598.0556 | 11.1111 | 14.7222 | 24.4444 | 31.6667 | 40.8333 | 48.3333 | 47.5 | 38.0556 | 25.8333 | 17.7778 | 11.3889 | 9.7222 | 321.9444
Locarno-Monti | OTL | 366 | 3.3 | 4.9 | 9 | 11.5 | 15.8 | 19.1 | 21.7 | 21.5 | 17 | 12.6 | 7.3 | 4.4 | 12.3 | 43.8889 | 63.0556 | 108.6111 | 123.0556 | 148.8889 | 170.5556 | 180 | 158.3333 | 108.6111 | 70 | 42.5 | 35.8333 | 1253.6111 | 28.3333 | 42.2222 | 65.5556 | 68.3333 | 78.0556 | 88.6111 | 94.4444 | 86.9444 | 61.9444 | 43.0556 | 25.8333 | 21.6667 | 705.2778 | 88.6111 | 94.7222 | 112.2222 | 85 | 76.6667 | 76.9444 | 87.7778 | 98.8889 | 95 | 88.6111 | 73.3333 | 75.2778 | 1053.0556 | 30.5556 | 38.8889 | 61.6667 | 66.9444 | 74.4444 | 82.7778 | 89.1667 | 81.9444 | 61.1111 | 39.4444 | 25.2778 | 23.8889 | 676.1111 | 12.7778 | 16.6667 | 23.8889 | 28.0556 | 36.3889 | 43.3333 | 44.7222 | 36.3889 | 24.4444 | 16.3889 | 10.8333 | 9.7222 | 303.3333
Lugano | LUG | 273 | 3.3 | 4.8 | 8.6 | 11.3 | 15.8 | 19.3 | 22 | 21.7 | 17.3 | 12.9 | 7.8 | 4.5 | 12.4 | 42.5 | 60.5556 | 102.7778 | 116.6667 | 145.8333 | 166.9444 | 178.6111 | 161.3889 | 110.2778 | 69.1667 | 41.6667 | 34.1667 | 1230.2778 | 23.8889 | 36.3889 | 58.8889 | 61.9444 | 70 | 79.1667 | 86.3889 | 82.5 | 60.5556 | 38.0556 | 21.6667 | 17.7778 | 636.6667 | 79.7222 | 87.2222 | 102.7778 | 79.1667 | 75.2778 | 76.3889 | 86.9444 | 101.1111 | 95.8333 | 85.5556 | 69.7222 | 68.3333 | 1008.0556 | 31.1111 | 41.1111 | 59.4444 | 61.9444 | 73.6111 | 85 | 92.2222 | 87.7778 | 64.1667 | 42.5 | 28.0556 | 26.1111 | 693.0556 | 12.7778 | 18.0556 | 26.1111 | 29.4444 | 39.4444 | 45.2778 | 46.1111 | 38.0556 | 26.6667 | 17.7778 | 11.3889 | 10.2778 | 321.6667
Luzern | LUZ | 456 | 0.5 | 1.8 | 5.7 | 8.8 | 13.9 | 16.7 | 19 | 18.8 | 14.4 | 10.2 | 4.5 | 2 | 9.7 | 28.3333 | 45 | 84.7222 | 109.4444 | 137.7778 | 146.9444 | 154.7222 | 136.9444 | 92.7778 | 57.2222 | 30.2778 | 22.2222 | 1046.3889 | 18.6111 | 28.8889 | 51.3889 | 63.3333 | 78.8889 | 83.6111 | 89.1667 | 79.7222 | 53.3333 | 32.7778 | 17.2222 | 14.1667 | 610.8333 | 42.5 | 57.7778 | 81.9444 | 72.7778 | 71.3889 | 67.7778 | 75.8333 | 84.7222 | 77.7778 | 64.7222 | 39.7222 | 32.7778 | 769.4444 | 17.2222 | 28.8889 | 48.3333 | 55.5556 | 67.7778 | 71.3889 | 76.6667 | 70.5556 | 51.1111 | 33.6111 | 17.2222 | 12.7778 | 550.5556 | 11.9444 | 16.6667 | 26.1111 | 31.6667 | 42.5 | 47.5 | 47.5 | 38.0556 | 26.6667 | 17.7778 | 10.8333 | 8.8889 | 326.1111
Magadino | MAG | 197 | 1.2 | 3.5 | 8.2 | 11.4 | 16 | 19.4 | 21.8 | 21.3 | 16.8 | 11.9 | 6.1 | 2.3 | 11.7 | 41.6667 | 59.7222 | 102.7778 | 116.6667 | 140.5556 | 164.1667 | 174.7222 | 153.8889 | 105 | 66.9444 | 41.1111 | 32.7778 | 1200.2778 | 27.5 | 37.5 | 59.4444 | 64.1667 | 73.6111 | 84.1667 | 91.3889 | 84.1667 | 59.1667 | 38.6111 | 23.8889 | 20.8333 | 664.4444 | 79.7222 | 85.2778 | 101.1111 | 77.7778 | 70 | 72.7778 | 83.3333 | 94.4444 | 89.1667 | 81.9444 | 66.1111 | 61.6667 | 963.6111 | 30.5556 | 39.7222 | 59.4444 | 63.3333 | 70.5556 | 81.3889 | 89.1667 | 81.9444 | 61.1111 | 40.2778 | 26.6667 | 21.6667 | 665.8333 | 13.3333 | 18.0556 | 25.2778 | 28.8889 | 38.0556 | 45.2778 | 46.1111 | 37.2222 | 25.2778 | 17.2222 | 10.8333 | 9.7222 | 315
Montana | MVE | 1508 | -1.7 | -1.4 | 1.3 | 3.7 | 9 | 11.9 | 14.5 | 14.6 | 10.5 | 7.1 | 1.7 | -0.4 | 5.9 | 51.3889 | 70 | 118.3333 | 142.5 | 175.5556 | 182.7778 | 191.9444 | 165.8333 | 123.8889 | 85.5556 | 50.2778 | 41.6667 | 1400 | 47.5 | 62.5 | 98.3333 | 90.8333 | 101.1111 | 103.0556 | 110.8333 | 100.5556 | 75.5556 | 55.8333 | 35.2778 | 35.8333 | 916.9444 | 119.7222 | 124.4444 | 146.6667 | 103.6111 | 90 | 81.3889 | 91.3889 | 103.3333 | 112.2222 | 115.2778 | 94.4444 | 101.1111 | 1283.8889 | 47.5 | 62.5 | 91.3889 | 80.5556 | 84.7222 | 83.6111 | 89.1667 | 82.5 | 69.1667 | 52.7778 | 34.4444 | 35.8333 | 814.7222 | 25.2778 | 35 | 51.3889 | 39.7222 | 43.0556 | 46.6667 | 46.9444 | 37.2222 | 26.6667 | 19.4444 | 13.6111 | 17.2222 | 401.9444
Neuchâtel | NEU | 485 | 1.4 | 2.5 | 6.2 | 9.2 | 14.1 | 17.1 | 19.7 | 19.7 | 15.1 | 10.8 | 5.2 | 2.7 | 10.3 | 25.2778 | 44.4444 | 88.6111 | 116.6667 | 151.1111 | 161.9444 | 170.2778 | 148.0556 | 101.3889 | 58.8889 | 28.8889 | 20.8333 | 1116.1111 | 15.5556 | 28.3333 | 53.6111 | 67.7778 | 83.3333 | 90 | 96.1111 | 86.3889 | 57.5 | 31.9444 | 16.6667 | 12.7778 | 639.4444 | 36.3889 | 59.1667 | 87.7778 | 81.3889 | 81.1111 | 76.3889 | 85.5556 | 95.2778 | 88.6111 | 68.3333 | 40.2778 | 32.7778 | 833.0556 | 16.3889 | 28.8889 | 50.5556 | 59.1667 | 73.6111 | 76.9444 | 84.7222 | 75.8333 | 56.1111 | 36.3889 | 17.2222 | 13.3333 | 589.7222 | 9.7222 | 14.7222 | 24.4444 | 30.8333 | 41.6667 | 46.6667 | 46.9444 | 38.0556 | 25.8333 | 17.2222 | 9.4444 | 7.5 | 313.0556
Payerne | PAY | 490 | 0.3 | 1.6 | 5.5 | 8.3 | 13.4 | 16.4 | 18.7 | 18.6 | 14.1 | 9.9 | 4.2 | 1.7 | 9.4 | 29.7222 | 48.3333 | 94.4444 | 120.8333 | 156.1111 | 170.5556 | 177.7778 | 153.3333 | 104.4444 | 61.6667 | 31.6667 | 23.8889 | 1173.0556 | 19.4444 | 30.2778 | 55.8333 | 69.7222 | 85.5556 | 95 | 99.7222 | 89.1667 | 59.1667 | 34.1667 | 18.6111 | 15 | 671.6667 | 46.1111 | 63.8889 | 94.4444 | 82.7778 | 82.5 | 78.6111 | 86.9444 | 97.5 | 91.3889 | 71.3889 | 44.7222 | 38.0556 | 878.3333 | 20.8333 | 33.0556 | 59.4444 | 67.7778 | 84.1667 | 89.1667 | 96.1111 | 85.5556 | 64.1667 | 40.2778 | 20.2778 | 15.5556 | 675.8333 | 12.7778 | 17.5 | 26.6667 | 33.8889 | 45.2778 | 51.9444 | 50.5556 | 40.8333 | 28.0556 | 19.4444 | 11.3889 | 9.7222 | 348.0556
Piotta | PIO | 1007 | -1.3 | 0.1 | 3.9 | 6.6 | 11.4 | 14.7 | 17.2 | 16.8 | 12.6 | 8.3 | 2.9 | 0 | 7.8 | 24.4444 | 55 | 104.1667 | 120.8333 | 136.1111 | 155.5556 | 165.2778 | 143.6111 | 100.8333 | 63.3333 | 29.4444 | 17.2222 | 1115.8333 | 17.2222 | 53.8889 | 74.4444 | 65.5556 | 66.9444 | 76.3889 | 82.5 | 75.8333 | 56.1111 | 39.4444 | 19.4444 | 9.7222 | 637.2222 | 27.5 | 87.2222 | 116.1111 | 81.9444 | 64.7222 | 66.1111 | 75.8333 | 85.5556 | 83.6111 | 71.3889 | 33.0556 | 11.1111 | 804.7222 | 15 | 36.3889 | 63.8889 | 61.1111 | 60.2778 | 66.9444 | 70.5556 | 64.7222 | 47.5 | 25.2778 | 11.3889 | 8.8889 | 532.2222 | 13.3333 | 30.2778 | 38.6111 | 29.4444 | 30.5556 | 35.2778 | 36.3889 | 30.5556 | 20.8333 | 14.1667 | 9.4444 | 8.0556 | 297.2222
Pully | PUY | 461 | 2.3 | 3.3 | 6.8 | 9.5 | 14.5 | 17.5 | 20.1 | 20.1 | 15.7 | 11.6 | 6.2 | 3.6 | 10.9 | 32.7778 | 51.6667 | 98.8889 | 127.5 | 164.4444 | 177.2222 | 185.2778 | 158.3333 | 110.8333 | 70 | 36.6667 | 27.5 | 1241.1111 | 20 | 30.2778 | 58.0556 | 70.5556 | 86.9444 | 93.6111 | 98.8889 | 85.5556 | 61.1111 | 38.6111 | 21.6667 | 16.3889 | 681.9444 | 55 | 71.9444 | 101.1111 | 88.6111 | 86.3889 | 80.5556 | 90 | 100.5556 | 98.6111 | 85.5556 | 58.3333 | 48.3333 | 965 | 22.2222 | 34.1667 | 60.2778 | 69.7222 | 86.9444 | 91.3889 | 98.8889 | 88.6111 | 66.9444 | 44.7222 | 24.4444 | 17.7778 | 706.6667 | 11.1111 | 15.5556 | 25.2778 | 31.6667 | 43.8889 | 48.8889 | 48.3333 | 38.6111 | 26.6667 | 18.6111 | 10.8333 | 8.8889 | 328.3333
Robbia | ROB | 1078 | -2.1 | -0.8 | 3.3 | 6.4 | 10.8 | 13.7 | 16 | 15.7 | 11.6 | 7.6 | 2.6 | -0.5 | 7 | 44.7222 | 64.4444 | 107.7778 | 125.2778 | 147.2222 | 155.5556 | 164.4444 | 140.5556 | 100 | 69.1667 | 43.8889 | 35.8333 | 1199.1667 | 28.8889 | 43.0556 | 54.4444 | 55.5556 | 65.5556 | 69.1667 | 75.2778 | 62.5 | 41.6667 | 29.7222 | 20.2778 | 18.6111 | 564.1667 | 84.7222 | 100 | 113.8889 | 86.3889 | 73.6111 | 69.1667 | 78.8889 | 86.3889 | 83.6111 | 80.2778 | 68.3333 | 66.9444 | 992.2222 | 32.7778 | 45 | 60.2778 | 54.7222 | 57.2222 | 59.7222 | 63.8889 | 54.4444 | 42.5 | 31.1111 | 21.6667 | 21.6667 | 545 | 20.8333 | 28.3333 | 31.9444 | 28.0556 | 32.7778 | 34.4444 | 35 | 29.7222 | 21.6667 | 15.5556 | 12.2222 | 13.3333 | 303.8889
Rünenberg | RUE | 610 | 0.4 | 1.5 | 5.2 | 7.8 | 12.7 | 15.6 | 17.9 | 18.1 | 13.7 | 9.8 | 4.2 | 1.8 | 9.1 | 31.9444 | 48.3333 | 86.3889 | 114.4444 | 147.2222 | 161.3889 | 166.6667 | 145.8333 | 99.4444 | 62.5 | 33.0556 | 24.4444 | 1121.6667 | 21.6667 | 30.2778 | 52.7778 | 67.7778 | 84.1667 | 90 | 95.2778 | 86.9444 | 59.7222 | 38.0556 | 20.8333 | 16.3889 | 663.6111 | 53.6111 | 65.2778 | 84.7222 | 78.6111 | 77.5 | 75 | 82.5 | 92.2222 | 86.3889 | 74.4444 | 48.8889 | 40.8333 | 859.7222 | 18.6111 | 28.8889 | 49.1667 | 63.3333 | 78.8889 | 85.5556 | 90 | 81.1111 | 56.9444 | 36.3889 | 18.6111 | 13.3333 | 621.1111 | 10.2778 | 14.7222 | 24.4444 | 32.5 | 43.8889 | 51.1111 | 50.5556 | 40.2778 | 27.2222 | 18.6111 | 10.8333 | 8.8889 | 333.6111
Samedan | SAM | 1705 | -9.3 | -7.6 | -2.8 | 1.1 | 6.6 | 9.5 | 11.9 | 11.6 | 7.5 | 3.5 | -3.1 | -7.4 | 1.8 | 54.4444 | 74.7222 | 125 | 149.1667 | 172.5 | 175 | 182.2222 | 156.1111 | 116.6667 | 83.3333 | 52.5 | 43.8889 | 1385.5556 | 49.1667 | 65.8333 | 96.6667 | 93.6111 | 88.6111 | 88.6111 | 94.4444 | 78.8889 | 53.8889 | 41.6667 | 34.4444 | 38.0556 | 823.8889 | 122.7778 | 135 | 161.3889 | 122.5 | 89.1667 | 76.9444 | 86.9444 | 97.5 | 101.3889 | 106.3889 | 95 | 102.7778 | 1298.0556 | 56.6667 | 73.8889 | 107.2222 | 96.3889 | 82.5 | 79.1667 | 79.7222 | 72.2222 | 60.5556 | 49.1667 | 40.2778 | 43.0556 | 840.8333 | 33.6111 | 45.8333 | 62.5 | 55.5556 | 43.0556 | 43.8889 | 42.5 | 35 | 26.6667 | 20.8333 | 21.6667 | 25.2778 | 455.8333
San Bernardino | SBE | 1639 | -3.6 | -3.4 | -0.7 | 1.5 | 6.4 | 10.1 | 12.7 | 12.7 | 8.6 | 4.8 | -0.2 | -2.6 | 3.9 | 48.3333 | 70 | 117.5 | 131.1111 | 143.6111 | 155.5556 | 161.3889 | 140.5556 | 102.2222 | 69.1667 | 45.2778 | 38.6111 | 1223.6111 | 47.5 | 63.0556 | 94.4444 | 90.8333 | 79.7222 | 81.3889 | 83.3333 | 74.4444 | 56.1111 | 40.8333 | 34.4444 | 37.2222 | 783.6111 | 101.9444 | 119.7222 | 148.0556 | 111.6667 | 78.8889 | 69.7222 | 78.0556 | 86.9444 | 87.2222 | 85.5556 | 80 | 85.5556 | 1133.3333 | 35 | 52.5 | 86.3889 | 80.5556 | 65.5556 | 59.7222 | 61.1111 | 55.8333 | 44.7222 | 31.1111 | 25.8333 | 26.6667 | 625 | 26.1111 | 36.3889 | 54.4444 | 52.5 | 40.8333 | 38.0556 | 38.0556 | 31.9444 | 23.0556 | 17.7778 | 18.0556 | 19.4444 | 396.3889
St. Gallen | STG | 779 | -0.3 | 0.7 | 4.1 | 6.9 | 12 | 14.7 | 16.9 | 17.1 | 12.8 | 9 | 3.5 | 1.1 | 8.2 | 31.1111 | 46.9444 | 85.5556 | 113.0556 | 145 | 152.7778 | 160 | 140 | 92.7778 | 58.0556 | 32.5 | 23.8889 | 1081.6667 | 20.8333 | 33.0556 | 55 | 66.9444 | 81.1111 | 81.3889 | 86.3889 | 77.5 | 51.9444 | 31.9444 | 19.4444 | 15.5556 | 620.8333 | 53.6111 | 67.7778 | 88.6111 | 78.6111 | 75.2778 | 69.7222 | 78.0556 | 86.9444 | 79.1667 | 66.9444 | 47.5 | 40.2778 | 832.5 | 23.8889 | 36.9444 | 57.2222 | 65.5556 | 78.8889 | 81.9444 | 88.6111 | 81.1111 | 56.9444 | 38.0556 | 21.6667 | 16.3889 | 646.9444 | 14.1667 | 20.2778 | 31.1111 | 35.2778 | 44.7222 | 48.8889 | 48.3333 | 38.6111 | 26.6667 | 17.7778 | 12.2222 | 10.2778 | 348.6111
Schaffhausen | SHA | 437 | 0.1 | 1.3 | 5.4 | 8.7 | 13.8 | 16.5 | 18.7 | 18.6 | 14.1 | 9.6 | 4.1 | 1.5 | 9.4 | 26.6667 | 45 | 84.7222 | 115.8333 | 153.8889 | 165 | 169.7222 | 147.2222 | 99.4444 | 57.2222 | 28.0556 | 20.8333 | 1113.8889 | 16.3889 | 28.3333 | 51.9444 | 68.3333 | 87.7778 | 92.7778 | 98.3333 | 86.9444 | 57.5 | 30.5556 | 15.8333 | 12.7778 | 647.5 | 38.6111 | 58.3333 | 82.5 | 80.5556 | 81.9444 | 77.7778 | 85.5556 | 95.2778 | 87.2222 | 65.5556 | 36.1111 | 30.5556 | 820 | 16.3889 | 27.5 | 44.7222 | 56.1111 | 74.4444 | 80 | 83.3333 | 72.2222 | 51.1111 | 33.6111 | 15.8333 | 11.9444 | 566.9444 | 11.1111 | 16.1111 | 25.2778 | 32.5 | 43.8889 | 49.7222 | 48.3333 | 38.6111 | 26.6667 | 17.7778 | 10 | 8.0556 | 328.3333
Scuol | SCU | 1298 | -4.3 | -2.8 | 1.4 | 4.8 | 10.1 | 12.7 | 15 | 14.8 | 10.7 | 6.6 | 0.2 | -3.2 | 5.5 | 48.3333 | 68.6111 | 118.3333 | 143.3333 | 168.0556 | 169.1667 | 178.6111 | 152.5 | 114.4444 | 81.1111 | 48.3333 | 37.2222 | 1328.0556 | 35.8333 | 50.2778 | 77.5 | 85.5556 | 96.6667 | 96.3889 | 102.7778 | 87.7778 | 61.9444 | 40.2778 | 25.2778 | 24.4444 | 784.7222 | 101.1111 | 116.3889 | 136.1111 | 101.3889 | 84.1667 | 74.1667 | 84.7222 | 93.6111 | 99.4444 | 101.9444 | 81.3889 | 75.2778 | 1149.7222 | 42.5 | 59.7222 | 82.5 | 73.3333 | 72.7778 | 71.3889 | 78.0556 | 68.3333 | 60.5556 | 48.3333 | 31.6667 | 27.5 | 716.9444 | 25.2778 | 33.0556 | 40.8333 | 37.5 | 41.6667 | 44.7222 | 44.7222 | 34.1667 | 25.2778 | 18.6111 | 15 | 17.7778 | 378.6111
Sion | SIO | 482 | -0.1 | 2 | 6.7 | 10 | 15 | 17.8 | 19.9 | 19.4 | 15 | 10.3 | 4.3 | 0.8 | 10.1 | 40.2778 | 62.5 | 111.6667 | 143.3333 | 177.7778 | 188.0556 | 192.7778 | 165.2778 | 120.8333 | 80.2778 | 43.3333 | 30.5556 | 1356.1111 | 17.2222 | 34.1667 | 61.6667 | 78.6111 | 96.1111 | 101.3889 | 105 | 93.6111 | 66.9444 | 42.5 | 18.0556 | 11.9444 | 726.9444 | 65.5556 | 90 | 111.6667 | 97.2222 | 90 | 81.9444 | 90.8333 | 101.9444 | 105.8333 | 98.3333 | 65.5556 | 48.3333 | 1046.9444 | 28.3333 | 42.2222 | 61.1111 | 71.3889 | 84.1667 | 86.3889 | 90.8333 | 81.1111 | 65.5556 | 46.1111 | 28.8889 | 20.8333 | 706.3889 | 12.7778 | 18.8889 | 26.1111 | 33.8889 | 44.7222 | 48.3333 | 47.5 | 38.0556 | 27.2222 | 20 | 12.2222 | 10.2778 | 340
Ulrichen | ULR | 1345 | -7.5 | -5.6 | -0.7 | 2.8 | 8.3 | 11.6 | 14.1 | 13.8 | 9.6 | 5.3 | -1.4 | -5.6 | 3.7 | 40.8333 | 63.8889 | 116.9444 | 138.3333 | 162.2222 | 170.5556 | 176.9444 | 153.3333 | 111.6667 | 74.4444 | 41.1111 | 30.5556 | 1280.5556 | 26.6667 | 49.1667 | 100.5556 | 113.0556 | 82.5 | 90 | 93.0556 | 80.2778 | 56.1111 | 36.3889 | 14.4444 | 20 | 762.2222 | 80.2778 | 109.4444 | 156.9444 | 138.8889 | 80.2778 | 75 | 84.1667 | 94.4444 | 96.3889 | 90.8333 | 59.7222 | 62.5 | 1129.1667 | 44.7222 | 61.9444 | 102.7778 | 113.8889 | 73.6111 | 74.1667 | 78.0556 | 70 | 58.3333 | 42.5 | 28.0556 | 35.8333 | 783.3333 | 24.4444 | 36.9444 | 64.7222 | 77.7778 | 38.0556 | 42.5 | 41.6667 | 33.6111 | 24.4444 | 17.2222 | 10.8333 | 18.6111 | 430.5556
Vaduz | VAD | 460 | 0.8 | 2.1 | 6.3 | 9.4 | 14.4 | 16.7 | 18.7 | 18.7 | 14.6 | 10.8 | 4.9 | 2 | 10 | 35 | 52.5 | 90.8333 | 118.8889 | 152.5 | 153.3333 | 157.7778 | 138.3333 | 98.0556 | 66.1111 | 35.2778 | 26.1111 | 1124.4444 | 17.7778 | 29.4444 | 44.7222 | 55.5556 | 68.3333 | 67.7778 | 71.3889 | 63.3333 | 46.6667 | 31.1111 | 16.6667 | 11.9444 | 524.7222 | 58.0556 | 73.8889 | 87.7778 | 81.3889 | 79.7222 | 70.5556 | 78.0556 | 86.9444 | 84.1667 | 77.5 | 51.9444 | 42.5 | 872.2222 | 23.8889 | 35.5556 | 49.7222 | 59.7222 | 75.2778 | 73.3333 | 76.6667 | 69.1667 | 50.2778 | 35.8333 | 20.8333 | 16.3889 | 586.6667 | 12.7778 | 18.8889 | 24.4444 | 30.2778 | 38.6111 | 41.1111 | 40.2778 | 33.6111 | 24.4444 | 17.7778 | 10.8333 | 8.8889 | 301.6667
Wynau | WYN | 422 | 0 | 1 | 4.9 | 8 | 13.2 | 16.2 | 18.4 | 18.1 | 13.7 | 9.5 | 3.9 | 1.4 | 9 | 26.1111 | 45 | 86.9444 | 115.8333 | 151.1111 | 163.3333 | 171.1111 | 147.2222 | 99.4444 | 56.6667 | 27.2222 | 20 | 1110.2778 | 15 | 26.9444 | 49.1667 | 63.3333 | 80.2778 | 88.6111 | 93.6111 | 81.9444 | 51.9444 | 27.5 | 13.6111 | 11.1111 | 603.0556 | 36.3889 | 59.1667 | 85.5556 | 79.1667 | 79.7222 | 76.3889 | 84.7222 | 93.6111 | 85.5556 | 62.5 | 33.8889 | 28.8889 | 805.8333 | 18.6111 | 32.2222 | 55 | 64.1667 | 81.1111 | 85.5556 | 91.3889 | 81.1111 | 60.5556 | 38.0556 | 18.0556 | 13.3333 | 639.1667 | 11.1111 | 17.5 | 26.6667 | 32.5 | 43.8889 | 49.7222 | 49.7222 | 38.6111 | 27.2222 | 17.7778 | 10 | 8.0556 | 333.3333
Zermatt | ZER | 1638 | -4 | -3.3 | -0.1 | 2.8 | 8 | 10.8 | 13.3 | 13.1 | 9 | 5.3 | -0.3 | -2.8 | 4.3 | 47.5 | 68.6111 | 119.1667 | 140.2778 | 165.8333 | 169.1667 | 175.5556 | 153.3333 | 116.6667 | 81.9444 | 48.3333 | 38.6111 | 1325 | 38.0556 | 57.7778 | 92.2222 | 83.6111 | 82.5 | 83.6111 | 86.3889 | 77.5 | 56.9444 | 39.4444 | 25.2778 | 27.5 | 750.2778 | 98.3333 | 116.9444 | 150.2778 | 109.4444 | 85.5556 | 75 | 84.1667 | 95.2778 | 100.8333 | 99.7222 | 80 | 82.5 | 1177.5 | 46.9444 | 62.5 | 88.6111 | 69.1667 | 58.8889 | 56.9444 | 59.4444 | 54.4444 | 46.6667 | 38.0556 | 31.6667 | 35.8333 | 648.6111 | 31.1111 | 43.6111 | 58.8889 | 44.7222 | 36.3889 | 35.2778 | 35 | 30.5556 | 23.8889 | 18.6111 | 18.0556 | 22.2222 | 398.3333
Zürich-Kloten | KLO | 425 | 0.2 | 1.3 | 5.4 | 8.5 | 13.6 | 16.5 | 18.7 | 18.5 | 14 | 9.7 | 4.1 | 1.7 | 9.4 | 28.3333 | 46.3889 | 86.9444 | 118.0556 | 151.6667 | 161.9444 | 167.5 | 145.8333 | 98.6111 | 58.0556 | 29.4444 | 22.2222 | 1115.2778 | 18.6111 | 30.2778 | 52.7778 | 67.7778 | 84.1667 | 89.1667 | 93.0556 | 82.5 | 53.8889 | 29.7222 | 16.6667 | 13.3333 | 631.9444 | 45.2778 | 65.2778 | 87.7778 | 82.7778 | 81.9444 | 76.9444 | 84.1667 | 93.6111 | 86.3889 | 67.7778 | 41.1111 | 34.1667 | 847.2222 | 21.6667 | 34.1667 | 54.4444 | 65.5556 | 82.5 | 86.3889 | 92.2222 | 82.5 | 60.5556 | 39.4444 | 20.2778 | 15.5556 | 655.2778 | 11.9444 | 18.0556 | 26.6667 | 33.0556 | 45.2778 | 51.1111 | 50.5556 | 39.4444 | 27.2222 | 18.6111 | 10.8333 | 8.8889 | 342.2222
Zürich-MeteoSchweiz | SMA | 556 | 0.4 | 1.6 | 5.5 | 8.4 | 13.4 | 16.2 | 18.4 | 18.4 | 14 | 9.9 | 4.2 | 1.8 | 9.4 | 28.8889 | 45.8333 | 86.3889 | 115.8333 | 148.8889 | 158.3333 | 165.2778 | 145 | 98.6111 | 59.4444 | 30.2778 | 22.2222 | 1105 | 18.6111 | 30.2778 | 51.3889 | 64.7222 | 78.0556 | 81.9444 | 86.3889 | 79.7222 | 53.3333 | 31.1111 | 17.2222 | 14.1667 | 606.9444 | 49.1667 | 65.2778 | 86.9444 | 80.5556 | 78.8889 | 75 | 82.5 | 92.2222 | 86.3889 | 70.5556 | 43.8889 | 38.0556 | 849.4444 | 22.2222 | 34.1667 | 55 | 64.1667 | 79.7222 | 84.1667 | 90.8333 | 81.9444 | 60.5556 | 39.4444 | 20.8333 | 16.3889 | 649.4444 | 11.9444 | 17.5 | 26.1111 | 30.8333 | 41.6667 | 46.1111 | 46.1111 | 37.2222 | 25.2778 | 17.2222 | 10.8333 | 8.8889 | 319.4444

## Comparaison
Nom du fichier | #VALUE!
Nom du projet | Exemple
Date du projet | 2026-08-06
Résultats principaux
Impact construction | 12.9795
Impact exploitation | 5.5438
Impact construction + exploitation | 18.5232
Impact parking + route | 0
Biogenique | -6.8241
Energie grise | 39.5112
Consommation d'énergie | 11007.3158
Production PV | 0
Caractérisque principale
Catégorie d'ouvrage | Habitat collectif
Type de travaux | Neuf
Surface de référence énergétique | 160
Systeme chauffage | Pompe à chaleur (géothermique)
Surface PV | 0
Capteurs solaires | 2
Carbone gris
Travaux préparatoires B06 / B07.02 | 0.30582
Enveloppe du bâtiment souterraine C01 / 02 / 04 - E01 - F01 | 2.6473
Enveloppe du bâtiment hors terrain C02 / 04 - E02 / 03 - F01 / 02 | 3.3121
Eléments de construction intérieurs et extérieurs C02 / 04 - G02 / 03 / 04 | 4.5212
Installations CVSE D01 / 05 / 07 / 08 / 12 | 2.193
Carbone biogène
Travaux préparatoires B06 / B07.02 | 0
Enveloppe du bâtiment souterraine C01 / 02 / 04 - E01 - F01 | -0.099494
Enveloppe du bâtiment hors terrain C02 / 04 - E02 / 03 - F01 / 02 | -3.893
Eléments de construction intérieurs et extérieurs C02 / 04 - G02 / 03 / 04 | -2.8315
Installations CVSE D01 / 05 / 07 / 08 / 12 | 0
Carbone opérationnel
Chauffage | 2.0634
Eau chaude sanitaire | 0.48032
Electricité hors chauffage/ECS | 3
PV réinjectée réseau | 0
Objectifs
Construction | 9
Exploitation | 2
Energie grise
Les 10 premiers éléments
1 | #NAME?
2 | #NAME?
3 | #NAME?
4 | #NAME?
5 | #NAME?
6 | #NAME?
7 | #NAME?
8 | #NAME?
9 | #NAME?
10 | #NAME?
Impacts des éléments
1 | #NAME?
2 | #NAME?
3 | #NAME?
4 | #NAME?
5 | #NAME?
6 | #NAME?
7 | #NAME?
8 | #NAME?
9 | #NAME?
10 | #NAME?
11 | #NAME?
Détails
Carbone gris
Fouilles | 0.30582
Fondations, radiers | 1.4326
Parois extérieures souterraines | 1.2147
Toitures souterraines | 0
Parois extérieures hors terrain | 0.14225
Revetements extérieurs de facades | 0.86827
Fenetres et portes | 1.2868
Toitures (structure porteuse) | 0.19095
Couvertures | 0.82384
Parois intérieures | 1.3008
Planchers internes | 0.51946
Escaliers et rampes | 0
Balcons, avant-toits | 0.079154
Portes | 0
Revetements de sols | 1.3349
Revêtement intérieurs parois | 1.1189
Revetements plafonds | 0.16803
Installations électriques | 0.432
Installations techniques de chauffage | 0.72357
Installations de ventilation et de conditionnement d'air | 0.61943
Installations techniques d'eau | 0.418
Carbon biogenique
Fouilles | 0
Fondations, radiers | 0
Parois extérieures souterraines | 0.099494
Toitures souterraines | 0
Parois extérieures hors terrain | 1.6648
Revetements extérieurs de facades | 0.49674
Fenetres et portes | 0.11
Toitures (structure porteuse) | 1.5982
Couvertures | 0.023349
Parois intérieures | 0.80405
Planchers internes | 1.5913
Escaliers et rampes | 0
Balcons, avant-toits | 0.26045
Portes | 0
Revetements de sols | 0.11507
Revêtement intérieurs parois | 0
Revetements plafonds | 0.060651
Installations électriques | 0
Installations techniques de chauffage | 0
Installations de ventilation et de conditionnement d'air | 0
Installations techniques d'eau | 0
Type de materiau
Transport excavation | 0.022568
Travaux de préparation | 0
Béton | 2.7018
Pierres de taille | 0
Autres matériaux massifs | 0.69863
Mortiers et enduits | 1.5864
Fenêtre et façades verre/métal | 1.1924
Produits en métal | 1.0764
Bois et produits en bois | 0.89319
Colles et masses de jointoiement | 0.11286
Lés d'étanchéité et feuilles de protection | 0.11824
Produits d'isolation thermique | 1.1867
Revêtements de sol | 0.36326
Portes | 0.094412
Tuyaux | 0.15833
Enduits et revêtements | 0.19128
Matières plastique | 0.10665
Technique du bâtiment | 2.0184

## Liste (hidden)
Liste pour outil simplifié
Catégorie d'ouvrage | Type de travaux | Systeme de chauffage | Combustible | Indice de consommation | Objectif | Objectif | Prescription
Habitat collectif | Neuf | Pompe à chaleur (géothermique) | Granules (pellets) | MOPEC | Valeur indicative construction - SIA 390 | Valeur indicative exploitation - SIA 390 | sans prescriptions d'occupation
Habitat individuel | Rénovation | Pompe à chaleur (air-eau) | Bûches de bois | Minergie | Valeur indicative construction - Minergie |  | avec prescriptions d'occupation
Bureau | Extension (étage supplémentaire) | Chauffage à distance | Mazout EL | Minergie-P
| Extension (ajout par la paroi) | Chaudière | Gaz naturel | Minergie-A
Sous-sol | Fouille | Fondation | Isolation sous-sol
non-isolés | Blindage (Paroi berlinoise) | Superficielle | XPS
isolés, XPS | Talus | Pieux en béton préfabriqué | Verre cellulaire
isolés, Verre cellulaire | - | -
Préchoix pour outil simplifié
Type de structure | Façade | Revêtement | Paroi interne | Paroi interne non-porteuse | Plancher | Toiture | Toit structure | Toit couverture | Isolation façade | Isolation Toit | Place de stationnement et route
Béton | Paroi en béton | Crépis extérieur | Béton | Cloison légère | Dalle en béton 25cm | Toiture plate | Dalle en béton 25cm |  | EPS | XPS | Revêt. bit. simple
Bois | Paroi en bois | Revêtement bois ventilé | Paroi CLT | Cloison légère | Système mixte bois-béton | Toiture inclinée | Plafond en bois massif |  | Laine de roche | Laine de roche | Gravier
Béton
Pavé 8/11 - pose non lié
Liste des composants
Travaux préparatoire
Blindage / Pieux
Baugrubenabschluss / Blindage de fouille | Pfählung / Pieux
#NAME? | #NAME?
#NAME? | #NAME?
#NAME? | #NAME?
Enveloppe du bâtiment sous terrain
Bodenplatte Fundament / Fondations, radiers | Aussenwand unter Terrain / Parois extérieures souterraines | Dach unter Terrain / Toitures souterraines
#NAME? | #NAME? | #NAME?
#NAME? | #NAME? | #NAME?
#NAME? | #NAME? | #NAME?
Enveloppe du bâtiment hors terr
Parois extérieures hors terrain | Revêtements de facades | Fenêtres | Portes | Toitures (structure porteuse) | Couvertures du toit | Isolant Toit | Pilier | Isolant Façade
#NAME? | #NAME? | #NAME? | #NAME? | #NAME? | #NAME? | #NAME? | #NAME? | #NAME?
#NAME? | #NAME? | #NAME? |  | #NAME? | #NAME? | #NAME? | #NAME? | #NAME?
#NAME? | #NAME? | #NAME? |  | #NAME? | #NAME? | #NAME? |  | #NAME?
#NAME? | #NAME? | #NAME? |  | #NAME? | #NAME? | #NAME? |  | #NAME?
#NAME? | #NAME? |  |  | #NAME? |  | #NAME? |  | #NAME?
| #NAME? |  |  | #NAME? |  | #NAME?
#NAME?
#NAME?
Eléments constr. inté. et ex..
Parois intérieures porteuses et cage d'escalier | Parois intérieures non-porteuses | Planchers internes | Escaliers | Balcon | Portes | Revetements de sols | Revetements de sols support | Isolant acoustique | Isolants | Isolant contre terre | Revêtement intérieurs parois | Revetements Plafonds
#NAME? | #NAME? | #NAME? | #NAME? | #NAME? | #NAME? | #NAME? | #NAME? | #NAME? | #NAME? | #NAME? | #NAME? | #NAME?
#NAME? | #NAME? | #NAME? |  | #NAME? |  | #NAME? | #NAME? | #NAME? | #NAME? |  | #NAME? | #NAME?
#NAME? | #NAME? | #NAME? |  |  |  | #NAME? | #NAME? | #NAME? | #NAME? |  |  | #NAME?
#NAME? |  | #NAME? |  |  |  | #NAME? | #NAME? |  |  |  |  | #NAME?
Installation
#NAME?
#NAME?
#NAME?
#NAME?
#NAME?
#NAME?
#NAME?
#NAME?
#NAME?
Revêtement extérieur
#NAME? | #NAME?
#NAME? | #NAME?
#NAME? | #NAME?
#NAME? | #NAME?
#NAME?
#NAME?
#NAME?
#NAME?
#NAME?
#NAME?
#NAME?
#NAME?
#NAME?
#NAME?
#NAME?
#NAME?
#NAME?
#NAME?
#NAME?
#NAME?

## Cibles (hidden)
Cibles | Limite | Cible | Minergie | Energie grise
| Base | Ambitieux
SIA 390 Construction | #NAME? | #NAME? | 10.065 | #NAME?
SIA 390 Exploitation | #NAME? | #NAME? |  | #NAME?
SIA 390 |  | Base |  | Ambitieux |  | Energie grise |  | Base |  | Ambitieux |  | Energie grise
|  | Construction | Exploitation | Construction | Exploitation | Construction | Exploitation | Construction | Exploitation | Construction | Exploitation | Construction | Exploitation
Habitation | sans prescriptions d'occupation | 9 | 2 | 6 | 1 | 40 | 30 | 5 | 4 | 4 | 3 | 20 | 50
Habitation avec presciptions d'occupation | avec prescriptions d'occupation | 9 | 4 | 7 | 1 | 40 | 50 | 5 | 6 | 5 | 3 | 20 | 70
Bureau | Bureau | 9 | 3 | 6 | 2 | 40 | 40 | 5 | 5 | 4 | 4 | 20 | 60
Minergie
| 10 | kgCO2/m2SRE | 8
PV | 0 | kgCO2/m2PV.an pour PV | 0
Solaire | 0.065 |  | 0.065
Sondes | 0 | m2SRE | 0
Somme | 10.065
Non-chauffé | 4.7 |  | 2.8
|  | Minergie ECO Neuf - Limite |  | Minergie ECO Neuf - Cible
Murs ext. |  | 1.57 |  | 0.78
Toiture |  | 1.93 |  | 1.18
Dalle contre terre |  | 2.35 |  | 1.43
Fenêtres |  | 4.34 |  | 3
Constructions int. |  | 0.78 |  | 0.39
PV |  | 13.3
Solaire |  | 5.2
Référence à bâtiment moyen multi-logement: |  | Minergie ECO Transf. - Limite |  | Minergie ECO Transf. - Cible
SRE | 160
Murs ext. | 217.6 | 2.1352 |  | 1.0608
Toiture | 80 | 0.965 |  | 0.59
Dalle contre terre | 53.3333 | 0.78333 |  | 0.47667
Fenêtres | 38.4 | 1.0416 |  | 0.72
Constructions int. | 64 | 0.312 |  | 0.156
Ventilation |  | 0.41 |  | 0.41
Sanitaires |  | 0.38 |  | 0.38
Electriques |  | 0.42 |  | 0.42
Production de chaleur |  | 0.04 |  | 0.04
Distribution de chaleur |  | 0.25 |  | 0.25
Diffusion de chaleur |  | 0.18 |  | 0.18
PV | 0 | 0 |  | 0
Solaire | 2 | 0.065 |  | 0.065
Sondes |  | 0.3 |  | 0.3
7.2821
Nouvelle construction | 2025 | 2030 | 2035 | 2040 | 2045 | 2050
Construction | 9 | 8 | 7 | 6 | 3.5 | 1
Exploitation | 2 | 1.6 | 1.1 | 0.7 | 0.4 | 0
Transformation | 2025 | 2030 | 2035 | 2040 | 2045 | 2050
Construction | 4 | 3 | 2 | 1.2 | 0.6 | 0
Exploitation | 5 | 4 | 3.5 | 3 | 1.5 | 0.5

## Baumaterialien Matériaux (hidden)
|  | Ökobilanzdaten im Baubereich | [12 empty] | KBOB / ecobau / IPB 2009/1:2022, Version 6.2 | [13 empty] | Données écobilans dans la construction
[8 empty] | Summe | Summe |  | Summe |  |  | Summe |  | Total, renewable |  | Energie st, erneuerbar | Total, renewable |  | Total, non-renewable |  | Energie st, nicht erneuerbar | Total, non-renewable |  | IPCC GWP 100a, specific CF for aviation | IPCC GWP 100a, specific CF for aviation | Biogener Kohlenstoff
ID-Nummer | UUID-Nummer | BAUMATERIALIEN | ID-Nummer Entsorgung | Entsorgung | Rohdichte/ Flächen-masse | Bezug Référence | UBP'21 |  |  | Primärenergie Energie primaire | [14 empty] | Treibhausgas- emissionen |  |  | Biogener Kohlenstoff Carbone biogène | MATÉRIAUX DE CONSTRUCTON | Élimination
No d'identi-fication |  |  | No d'identification Déchets |  |  |  | UBP'21 |  |  | gesamt |  |  |  |  | erneuerbar |  |  |  |  | nicht erneuerbar (Graue Energie) |  |  |  |  | Emissions de gaz
[5 empty] | Masse volumique/ surface |  |  |  |  | globale |  |  |  |  | renouvelable |  |  |  |  | non renouvelable (énergie grise) |  |  |  |  | à effet de serre
|  | Hinweis: Anzeigen der herstellerspezifischen und herstellerregionenspezifischen Daten durch Anklicken der '+' am linken Rand. |  |  |  |  | Total | Herstellung | Entsorgung | Total | Herstellung total | Herstellung energetisch genutzt | Herstellung stofflich genutzt | Entsorgung | Total | Herstellung total | Herstellung energetisch genutzt | Herstellung stofflich genutzt | Entsorgung | Total | Herstellung total | Herstellung energetisch genutzt | Herstellung stofflich genutzt | Entsorgung | Total | Herstellung | Entsorgung | im Produkt enthalten | Remarque: Affichage des données spécifiques aux fabricants et aux régions de production en cliquant sur les '+' sur le bord gauche.
[7 empty] | Total | Fabrication | Élimination | Total | Total fabrication | Utilisé sous forme énergétique fabrication | Utilisé sous forme de matière fabrication | Élimination | Total | Total fabrication | Utilisé sous forme énergétique fabrication | Utilisé sous forme de matière fabrication | Élimination | Total | Total fabrication | Utilisé sous forme énergétique fabrication | Utilisé sous forme de matière fabrication | Élimination | Total | Fabrication | Élimination | Contenu dans le produit
[7 empty] | UBP | UBP | UBP | kWh oil-eq | kWh oil-eq | kWh oil-eq | kWh oil-eq | kWh oil-eq | kWh oil-eq | kWh oil-eq | kWh oil-eq | kWh oil-eq | kWh oil-eq | kWh oil-eq | kWh oil-eq | kWh oil-eq | kWh oil-eq | kWh oil-eq | kg CO2-eq | kg CO2-eq | kg CO2-eq | kg C
00 |  | Vorbereitungsarbeiten |  |  | - | [23 empty] | Travaux de préparation
00.001 | 1C0034A0-2E93-4622-AB2F-B6C7BDC0A9A4 | Baugrubensicherung, Bohrpfahlwand, gespriesst | 91.074 | Entsorgung, Baugrubensicherung, Bohrpfahlwand, gespriesst | - | m2 | 1300000 | 1140000 | 167000 | 2250 | 2000 | 2000 | 0 | 257 | 132 | 123 | 123 | 0 | 9.21 | 2120 | 1870 | 1870 | 0 | 248 | 861 | 801 | 60.5 | 0 | Blindage de fouille, paroi parisienne, étayé | Élimination, blindage de fouille, paroi parisienne, étayé
00.002 | EE35298F-D4F1-4FBF-8F21-914AC601204F | Baugrubensicherung, Bohrpfahlwand, unverankert | 91.075 | Entsorgung, Baugrubensicherung, Bohrpfahlwand, unverankert | - | m2 | 1230000 | 1070000 | 167000 | 2060 | 1800 | 1800 | 0 | 257 | 117 | 108 | 108 | 0 | 9.21 | 1940 | 1690 | 1690 | 0 | 248 | 822 | 761 | 60.5 | 0 | Blindage de fouille, paroi parisienne, flottant | Élimination, blindage de fouille, paroi parisienne, flottant
00.003 | E6266550-4DA7-4AC1-9967-35D378CCA917 | Baugrubensicherung, Bohrpfahlwand, verankert | 91.076 | Entsorgung, Baugrubensicherung, Bohrpfahlwand, verankert | - | m2 | 846000 | 736000 | 111000 | 1500 | 1330 | 1330 | 0 | 170 | 105 | 99.3 | 99.3 | 0 | 6.08 | 1390 | 1230 | 1230 | 0 | 164 | 535 | 495 | 40 | 0 | Blindage de fouille, paroi parisienne, fixe | Élimination, blindage de fouille, paroi parisienne, fixe
00.004 | B49F5C35-D26E-4EBD-9736-51937285D583 | Baugrubensicherung, Nagelwand | 91.077 | Entsorgung, Baugrubensicherung, Nagelwand | - | m2 | 188000 | 164000 | 24300 | 320 | 283 | 283 | 0 | 37.3 | 23 | 21.7 | 21.7 | 0 | 1.34 | 297 | 261 | 261 | 0 | 35.9 | 121 | 112 | 8.78 | 0 | Blindage de fouille, paroi clouée | Élimination, blindage de fouille, paroi clouée
00.005 | F0E2CA61-381A-42B0-9331-F3A3B092171A | Baugrubensicherung, Rühlwand, auskragend | 91.078 | Entsorgung, Baugrubensicherung, Rühlwand, auskragend | - | m2 | 436000 | 397000 | 39000 | 984 | 924 | 924 | 0 | 59.8 | 109 | 107 | 107 | 0 | 2.17 | 875 | 817 | 817 | 0 | 57.6 | 270 | 256 | 14.2 | 0 | Blindage de fouille, paroi berlinoise, en porte-à-faux | Élimination, blindage de fouille, paroi berlinoise, en porte-à-faux
00.006 | FB6C7A79-69B2-4F61-A8D9-FAD72DBB5ACD | Baugrubensicherung, Rühlwand, gespriesst | 91.079 | Entsorgung, Baugrubensicherung, Rühlwand, gespriesst | - | m2 | 305000 | 282000 | 22800 | 685 | 650 | 650 | 0 | 35 | 48.1 | 46.8 | 46.8 | 0 | 1.26 | 637 | 603 | 603 | 0 | 33.8 | 187 | 178 | 8.26 | 0 | Blindage de fouille, paroi berlinoise, étayé | Élimination, blindage de fouille, paroi berlinoise, étayé
00.007 | 4E562FDF-A73E-4E7E-8C56-B7B5068A19EC | Baugrubensicherung, Rühlwand, verankert | 91.080 | Entsorgung, Baugrubensicherung, Rühlwand, verankert | - | m2 | 319000 | 293000 | 26400 | 688 | 647 | 647 | 0 | 40.5 | 46.7 | 45.3 | 45.3 | 0 | 1.45 | 641 | 602 | 602 | 0 | 39 | 197 | 187 | 9.54 | 0 | Blindage de fouille, paroi berlinoise, fixe | Élimination, blindage de fouille, paroi berlinoise, fixe
00.008 | F4CB3C0F-DD23-4821-9DAC-7CBFB57B2AD1 | Baugrubensicherung, Schlitzwand, 400 mm | 91.081 | Entsorgung, Baugrubensicherung, Schlitzwand, 400mm | - | m2 | 777000 | 693000 | 84200 | 1250 | 1120 | 1120 | 0 | 129 | 91.2 | 86.5 | 86.5 | 0 | 4.63 | 1160 | 1040 | 1040 | 0 | 124 | 423 | 393 | 30.3 | 0 | Blindage de fouille, paroi moulée, 400 mm | Élimination, blindage de fouille, paroi moulée, 400 mm
00.009 | 8F0DDE0F-57FE-4A5E-9A52-70803B0774C6 | Baugrubensicherung, Schlitzwand, 800 mm | 91.082 | Entsorgung, Baugrubensicherung, Schlitzwand, 800mm | - | m2 | 1380000 | 1220000 | 166000 | 2250 | 2000 | 2000 | 0 | 254 | 172 | 163 | 163 | 0 | 9.13 | 2080 | 1840 | 1840 | 0 | 245 | 809 | 749 | 59.9 | 0 | Blindage de fouille, paroi moulée, 800 mm | Élimination, blindage de fouille, paroi moulée, 800 mm
00.010 | 650E9E9A-4709-4780-BA84-460617AE70A0 | Baugrubensicherung, Spundwand, auskragend | 91.083 | Entsorgung, Baugrubensicherung, Spundwand, auskragend | - | m2 | 287000 | 286000 | 1690 | 777 | 773 | 773 | 0 | 4.25 | 45.7 | 45.6 | 45.6 | 0 | 0.089 | 732 | 728 | 728 | 0 | 4.16 | 169 | 168 | 1.06 | 0 | Blindage de fouille, paroi de palplanche, en porte-à-faux | Élimination, blindage de fouille, paroi de palplanche, en porte-à-faux
00.011 | 53A125FB-F71E-4A1A-9191-DE111E0DF8C0 | Baugrubensicherung, Spundwand, gespriesst | 91.084 | Entsorgung, Baugrubensicherung, Spundwand, gespriesst | - | m2 | 162000 | 161000 | 926 | 438 | 435 | 435 | 0 | 2.33 | 25.1 | 25.1 | 25.1 | 0 | 0.0487 | 413 | 410 | 410 | 0 | 2.28 | 95.7 | 95.1 | 0.58 | 0 | Blindage de fouille, paroi de palplanche, étayé | Élimination, blindage de fouille, paroi de palplanche, étayé
00.012 | 9AA11301-7957-4139-BC09-9F57072238EC | Baugrubensicherung, Spundwand, verankert | 91.085 | Entsorgung, Baugrubensicherung, Spundwand, verankert | - | m2 | 321000 | 315000 | 5450 | 848 | 838 | 838 | 0 | 10.3 | 55 | 54.7 | 54.7 | 0 | 0.295 | 793 | 783 | 783 | 0 | 10 | 187 | 185 | 2.49 | 0 | Blindage de fouille, paroi de palplanche, fixe | Élimination, blindage de fouille, paroi de palplanche, fixe
00.013 | B4015EF4-695C-47BF-9CD8-A8AF5CE3C0CB | Tiefgründung, Mikrobohrpfahl | 91.086 | Entsorgung, Tiefgründung, Mikrobohrpfahl | - | m | 52500 | 52500 | 0 | 118 | 118 | 118 | 0 | 0 | 8.53 | 8.53 | 8.53 | 0 | 0 | 110 | 110 | 110 | 0 | 0 | 31.4 | 31.4 | 0 | 0 | Fondations profondes, micropieu | Élimination, fondations profondes, micropieu
00.014 | D6B4CD48-CFD0-45DD-8F39-F2877B8DE652 | Tiefgründung, Ortbetonbohrpfahl, 700 mm | 91.087 | Entsorgung, Tiefgründung, Ortbetonbohrpfahl, 700mm | - | m | 258000 | 258000 | 0 | 396 | 396 | 396 | 0 | 0 | 29 | 29 | 29 | 0 | 0 | 367 | 367 | 367 | 0 | 0 | 163 | 163 | 0 | 0 | Fondations profondes, pieu coulé sur site, 700 mm | Élimination, fondations profondes, pieu coulé sur site, 700 mm
00.015 | EE463E2C-FAD4-4183-BBDF-A8E1FA456B32 | Tiefgründung, Ortbetonbohrpfahl, 900 mm | 91.088 | Entsorgung, Tiefgründung, Ortbetonbohrpfahl, 900mm | - | m | 377000 | 377000 | 0 | 550 | 550 | 550 | 0 | 0 | 44.8 | 44.8 | 44.8 | 0 | 0 | 505 | 505 | 505 | 0 | 0 | 244 | 244 | 0 | 0 | Fondations profondes, pieu coulé sur site, 900 mm | Élimination, fondations profondes, pieu coulé sur site, 900 mm
00.016 | DEED59B5-BB81-4104-9BAE-D78266DC439E | Tiefgründung, Ortbetonbohrpfahl, 1200 mm | 91.089 | Entsorgung, Tiefgründung, Ortbetonbohrpfahl, 1200mm | - | m | 579000 | 579000 | 0 | 822 | 822 | 822 | 0 | 0 | 70.8 | 70.8 | 70.8 | 0 | 0 | 751 | 751 | 751 | 0 | 0 | 379 | 379 | 0 | 0 | Fondations profondes, pieu coulé sur site, 1200 mm | Élimination, fondations profondes, pieu coulé sur site, 1200 mm
00.017 | 13247483-F3F9-449C-87D0-6B956AB03E50 | Tiefgründung, Ortbetonverdrängungspfahl 560/480 mm | 91.090 | Entsorgung, Tiefgründung, Ortbetonverdrängungspfahl 560/480mm | - | m | 122000 | 122000 | 0 | 229 | 229 | 229 | 0 | 0 | 13.8 | 13.8 | 13.8 | 0 | 0 | 215 | 215 | 215 | 0 | 0 | 76.5 | 76.5 | 0 | 0 | Fondations profondes, pieux forés vissés, 560/480 mm | Élimination, fondations profondes, pieux forés vissés, 560/480 mm
00.018 | 26ED1BEC-5B9B-4820-8481-A544231F80EE | Tiefgründung, Ortbetonverdrängungspfahl 660/580 mm | 91.091 | Entsorgung, Tiefgründung, Ortbetonverdrängungspfahl 660/580mm | - | m | 153000 | 153000 | 0 | 274 | 274 | 274 | 0 | 0 | 18.1 | 18.1 | 18.1 | 0 | 0 | 256 | 256 | 256 | 0 | 0 | 96 | 96 | 0 | 0 | Fondations profondes, pieux forés vissés, 660/580 mm | Élimination, fondations profondes, pieux forés vissés, 660/580 mm
00.019 | 4EACB020-C81C-482A-8817-F3DE92E1F6D6 | Tiefgründung, Rüttelstopfsäule | 91.092 | Entsorgung, Tiefgründung, Rüttelstopfsäule | - | m | 30800 | 30800 | 0 | 30.3 | 30.3 | 30.3 | 0 | 0 | 1.55 | 1.55 | 1.55 | 0 | 0 | 28.8 | 28.8 | 28.8 | 0 | 0 | 6.75 | 6.75 | 0 | 0 | Fondations profondes, colonnes ballastées | Élimination, fondations profondes, colonnes ballastées
00.020 | 4FE800F8-909C-4102-9E3F-525A7AD89DCE | Tiefgründung, Vorgefertigter Betonpfahl | 91.093 | Entsorgung, Tiefgründung, Vorgefertigter Betonpfahl | - | m | 44600 | 44600 | 0 | 63.9 | 63.9 | 63.9 | 0 | 0 | 5.38 | 5.38 | 5.38 | 0 | 0 | 58.6 | 58.6 | 58.6 | 0 | 0 | 29.2 | 29.2 | 0 | 0 | Fondations profondes, pieu en béton préfabriqué | Élimination, fondations profondes, pieu en béton préfabriqué
00.021 | 85D42D88-963C-488B-B94E-C9FD0985CF27 | Wasserhaltung, Pumphöhe 2.5 m | 91.094 | Entsorgung, Wasserhaltung, Pumphöhe 2.5m | - | m3 | 21 | 21 | 0 | 0.107 | 0.107 | 0.107 | 0 | 0 | 0.0228 | 0.0228 | 0.0228 | 0 | 0 | 0.0837 | 0.0837 | 0.0837 | 0 | 0 | 0.00517 | 0.00517 | 0 | 0 | Épuisement des eaux, hauteur de refoulement, 2,5 m | Élimination, épuisement des eaux, hauteur de refoulement, 2,5 m
00.022 | 3058E4BA-F5B1-42AF-8905-745801085D2B | Wasserhaltung, Pumphöhe 5 m | 91.095 | Entsorgung, Wasserhaltung, Pumphöhe 5m | - | m3 | 24.6 | 24.6 | 0 | 0.125 | 0.125 | 0.125 | 0 | 0 | 0.0268 | 0.0268 | 0.0268 | 0 | 0 | 0.0982 | 0.0982 | 0.0982 | 0 | 0 | 0.00604 | 0.00604 | 0 | 0 | Épuisement des eaux, hauteur de refoulement, 5 m | Élimination, épuisement des eaux, hauteur de refoulement, 5 m
00.023 | 50066F27-9A16-4226-9BD9-6C53C61B330B | Wasserhaltung, Pumphöhe 7.5 m | 91.096 | Entsorgung, Wasserhaltung, Pumphöhe 7.5m | - | m3 | 28.6 | 28.6 | 0 | 0.146 | 0.146 | 0.146 | 0 | 0 | 0.0312 | 0.0312 | 0.0312 | 0 | 0 | 0.114 | 0.114 | 0.114 | 0 | 0 | 0.00701 | 0.00701 | 0 | 0 | Épuisement des eaux, hauteur de refoulement, 7,5 m | Élimination, épuisement des eaux, hauteur de refoulement, 7,5 m
00.024 | AA3FB687-B165-4723-8F83-3389DE7747B7 | Wasserhaltung, Pumphöhe 10 m | 91.097 | Entsorgung, Wasserhaltung, Pumphöhe 10m | - | m3 | 33 | 33 | 0 | 0.168 | 0.168 | 0.168 | 0 | 0 | 0.036 | 0.036 | 0.036 | 0 | 0 | 0.132 | 0.132 | 0.132 | 0 | 0 | 0.00807 | 0.00807 | 0 | 0 | Épuisement des eaux, hauteur de refoulement, 10 m | Élimination, épuisement des eaux, hauteur de refoulement, 10 m
01 |  | Beton |  |  | kg/m3 | [23 empty] | Béton
01.001 | A05F4D90-D030-49B6-A08A-BAD5228E3552 | Magerbeton (ohne Bewehrung) | 91.061 | Entsorgung, Beton | 2150 | kg | 104 | 68.8 | 35.4 | 0.139 | 0.0851 | 0.0851 | 0 | 0.0535 | 0.0103 | 0.00838 | 0.00838 | 0 | 0.00192 | 0.128 | 0.0767 | 0.0767 | 0 | 0.0516 | 0.0628 | 0.0502 | 0.0126 | 0 | Béton maigre (sans armature) | Élimination, béton
01.001.01 | 2ad0afc4-ce26-42db-b236-b382bb8b7e50 | Magerbeton, NovoCon Sohlenbeton, 150 kg CEM II/C-M (F-T) (ohne Bewehrung) | 91.061 | Entsorgung, Beton | 1610 | kg | 104 | 69.1 | 35.2 | 0.156 | 0.103 | 0.103 | 0 | 0.0532 | 0.0125 | 0.0106 | 0.0106 | 0 | 0.00191 | 0.144 | 0.0923 | 0.0923 | 0 | 0.0513 | 0.066 | 0.0534 | 0.0126 | 0.00304 | Béton maigre, NovoCon Sohlenbeton, 150 kg CEM II/C-M (F-T) (sans armature) | Élimination, béton
01.002 | E13EE05E-FD34-4FB5-A178-0FC4164A96F2 | Hochbaubeton (ohne Bewehrung) | 91.061 | Entsorgung, Beton | 2300 | kg | 153 | 118 | 35.2 | 0.19 | 0.136 | 0.136 | 0 | 0.0532 | 0.0149 | 0.013 | 0.013 | 0 | 0.00191 | 0.175 | 0.123 | 0.123 | 0 | 0.0513 | 0.101 | 0.0887 | 0.0126 | 0 | Béton pour bâtiment (sans armature) | Élimination, béton
01.002.01 | b192ea20-d93b-4bef-8614-f093119153f2 | Beton Klark Sorte A, 280kg CEM II/B (ohne Bewehrung) | 91.061 | Entsorgung, Beton | 2269 | kg | 174 | 138 | 35.4 | 0.799 | 0.746 | 0.499 | 0.246 | 0.0535 | 0.581 | 0.579 | 0.333 | 0.246 | 0.00189 | 0.218 | 0.167 | 0.167 | 0 | 0.0516 | 0.105 | 0.092 | 0.0127 | 0.0253 | Béton Klark Variété A 131-0, 280kg CEM II/B (sans armature) | Élimination, béton
01.002.02 | 4df05637-c63d-4717-b192-b8f0c012f9f8 | Beton Klark Sorte A, 300kg CEM II/B (ohne Bewehrung) | 91.061 | Entsorgung, Beton | 2293 | kg | 180 | 145 | 35.4 | 0.834 | 0.781 | 0.523 | 0.258 | 0.0535 | 0.609 | 0.607 | 0.349 | 0.258 | 0.00189 | 0.225 | 0.174 | 0.174 | 0 | 0.0516 | 0.11 | 0.097 | 0.0127 | 0.0266 | Béton Klark Variété A 131-0, 300kg CEM II/B (sans armature) | Élimination, béton
01.002.03 | 2e9dbf82-4f7c-4a8a-8d4f-db7b19af32dc | Beton Klark Sorte B, 320kg CEM II/B (ohne Bewehrung) | 91.061 | Entsorgung, Beton | 2333 | kg | 187 | 151 | 35.4 | 0.873 | 0.819 | 0.548 | 0.271 | 0.0535 | 0.64 | 0.638 | 0.367 | 0.271 | 0.00189 | 0.232 | 0.181 | 0.181 | 0 | 0.0516 | 0.114 | 0.101 | 0.0127 | 0.0279 | Béton Klark Variété B 231-0, 320kg CEM II/B (sans armature) | Élimination, béton
01.002.04 | 0413443a-cd20-4c31-802a-be812508223d | Beton Klark Sorte C, 340kg CEM II/B (ohne Bewehrung) | 91.061 | Entsorgung, Beton | 2353 | kg | 192 | 157 | 35.4 | 0.91 | 0.856 | 0.573 | 0.283 | 0.0535 | 0.668 | 0.666 | 0.383 | 0.283 | 0.00189 | 0.242 | 0.19 | 0.19 | 0 | 0.0516 | 0.119 | 0.107 | 0.0127 | 0.0292 | Béton Klark Variété C 331-0, 340kg CEM II/B (sans armature) | Élimination, béton
01.002.05 | c1989bc1-f9af-493f-b151-024126e43aec | Hochbaubeton, zirkulit® NPK A, 280kg CEM II/B (ohne Bewehrung) | 91.061 | Entsorgung, Beton | 2350 | kg | 145 | 109 | 35.4 | 0.21 | 0.156 | 0.156 | 0 | 0.054 | 0.016 | 0.014 | 0.014 | 0 | 0.002 | 0.194 | 0.142 | 0.142 | 0 | 0.052 | 0.0967 | 0.0837 | 0.013 | 0.00117 | Béton pour bâtiment, zirkulit® NPK A, 280kg CEM II/B (sans armature) | Élimination, béton
01.002.06 | 1d86392d-5541-4bc2-80b1-b16ed591d9b9 | Hochbaubeton, zirkulit® NPK C, 300kg CEM II/B (ohne Bewehrung) | 91.061 | Entsorgung, Beton | 2350 | kg | 153 | 117 | 35.4 | 0.218 | 0.164 | 0.164 | 0 | 0.054 | 0.0161 | 0.0141 | 0.0141 | 0 | 0.002 | 0.201 | 0.149 | 0.149 | 0 | 0.052 | 0.102 | 0.0888 | 0.013 | 0.00117 | Béton pour bâtiment, zirkulit® NPK C, 300kg CEM II/B (sans armature) | Élimination, béton
01.002.07 | 93b87002-5582-4fe7-be54-78d9b37aa188 | Hochbaubeton, Möckli Primärbeton, NPK A, 280 kg CEM II/B-LL (ohne Bewehrung) | 91.061 | Entsorgung, Beton | 2311.4 | kg | 142 | 106 | 35.2 | 0.177 | 0.124 | 0.124 | 0 | 0.0532 | 0.0147 | 0.0128 | 0.0128 | 0 | 0.00191 | 0.162 | 0.111 | 0.111 | 0 | 0.0513 | 0.0904 | 0.0778 | 0.0126 | 0.000687 | Béton pour bâtiment, Möckli Primärbeton, NPK A, 280 kg CEM II/B-LL (sans armature) | Élimination, béton
01.002.08 | 61e656cb-703b-4a7e-b37a-5a66caf11509 | Hochbaubeton, NovoCon Light C25/E30, NPK A, 280 kg CEM II/C-M (F-T) (ohne Bewehrung) | 91.061 | Entsorgung, Beton | 2311.4 | kg | 134 | 99.2 | 35.2 | 0.192 | 0.139 | 0.139 | 0 | 0.0532 | 0.0146 | 0.0127 | 0.0127 | 0 | 0.00191 | 0.177 | 0.126 | 0.126 | 0 | 0.0513 | 0.0836 | 0.071 | 0.0126 | 0.000778 | Béton pour bâtiment, NovoCon Light C25/E30, NPK A, 280 kg CEM II/C-M (F-T) (sans armature) | Élimination, béton
01.002.09 | 4ec4081f-ee91-4c8b-8891-0a02f03355ef | NovoCon RC-C25/E28, NPK A, 280 kg CEM II/B-LL (ohne Bewehrung) | 91.061 | Entsorgung, Beton | 2292.24 | kg | [22 empty] | NovoCon RC-C25/E28, NPK A, 280 kg CEM II/B-LL (sans armature) | Élimination, béton
01.002.10 | f5bafd96-ff44-4bb7-8af5-db92c208f035 | Hochbaubeton, NovoCon C50/E25, NPK A, 280 kg CEM II/C-M (F-T) (ohne Bewehrung) | 91.061 | Entsorgung, Beton | 2272.1 | kg | 130 | 94.3 | 35.2 | 0.191 | 0.137 | 0.137 | 0 | 0.0532 | 0.0144 | 0.0125 | 0.0125 | 0 | 0.00191 | 0.176 | 0.125 | 0.125 | 0 | 0.0513 | 0.0839 | 0.0713 | 0.0126 | 0.00206 | Béton pour bâtiment, NovoCon C50/E25, NPK A, 280 kg CEM II/C-M (F-T) (sans armature) | Élimination, béton
01.002.12 | e819c673-9c19-49e8-a7da-00c4fcac09a8 | Hochbaubeton, NovoCon C50/E25, NPK C, 300 kg CEM II/C-M (F-T) (ohne Bewehrung) | 91.061 | Entsorgung, Beton | 2263.9 | kg | 137 | 102 | 35.2 | 0.205 | 0.152 | 0.152 | 0 | 0.0532 | 0.0152 | 0.0133 | 0.0133 | 0 | 0.00191 | 0.19 | 0.139 | 0.139 | 0 | 0.0513 | 0.0899 | 0.0773 | 0.0126 | 0.00207 | Béton pour bâtiment, NovoCon C50/E25, NPK C, 300 kg CEM II/C-M (F-T) (sans armature) | Élimination, béton
01.002.11 | c467b9e9-608b-4434-ab38-2b5415391a74 | Hochbaubeton, NovoCon RC-M10/E20, NPK A, 280 kg CEM II/C-M (F-T) (ohne Bewehrung) | 91.061 | Entsorgung, Beton | 2252.8 | kg | 129 | 93.3 | 35.2 | 0.192 | 0.139 | 0.139 | 0 | 0.0532 | 0.0144 | 0.0125 | 0.0125 | 0 | 0.00191 | 0.178 | 0.126 | 0.126 | 0 | 0.0513 | 0.0844 | 0.0718 | 0.0126 | 0.00247 | Béton pour bâtiment, NovoCon RC-M10/E20, NPK A, 280 kg CEM II/C-M (F-T) (sans armature) | Élimination, béton
01.003 | 6704A56E-25F3-4DD0-8890-EC2E2A0D4B9C | Tiefbaubeton (ohne Bewehrung) | 91.061 | Entsorgung, Beton | 2350 | kg | 163 | 128 | 35.1 | 0.205 | 0.152 | 0.152 | 0 | 0.0532 | 0.016 | 0.0141 | 0.0141 | 0 | 0.0019 | 0.189 | 0.138 | 0.138 | 0 | 0.0513 | 0.109 | 0.0963 | 0.0125 | 0 | Béton pour travaux de génie civil (sans armature) | Élimination, béton
01.004 | 4EBAA5FE-7F18-443E-A05A-08185A6165D0 | Bohrpfahlbeton (ohne Bewehrung) | 91.061 | Entsorgung, Beton | 2325 | kg | 174 | 139 | 35.1 | 0.214 | 0.161 | 0.161 | 0 | 0.0531 | 0.0172 | 0.0153 | 0.0153 | 0 | 0.0019 | 0.197 | 0.146 | 0.146 | 0 | 0.0512 | 0.119 | 0.107 | 0.0125 | 0 | Béton pour pieux (sans armature) | Élimination, béton
01.041 | 3A51918F-AB60-4CE7-A771-A10C3266684A | Betonfertigteil, hochfester Beton, ab Werk | 91.061 | Entsorgung, Beton | 2770 | kg | 440 | 409 | 31 | 0.773 | 0.726 | 0.726 | 0 | 0.047 | 0.0758 | 0.0741 | 0.0741 | 0 | 0.00168 | 0.697 | 0.652 | 0.652 | 0 | 0.0453 | 0.276 | 0.265 | 0.0111 | 0 | Élément préfabriqué en béton, béton à hautes performances, sortie d'usine | Élimination, béton
01.042 | F6DCDEFA-AFE6-44CB-8B68-3527ABFDC011 | Betonfertigteil, Normalbeton, ab Werk | 91.061 | Entsorgung, Beton | 2500 | kg | 282 | 248 | 33.9 | 0.527 | 0.476 | 0.476 | 0 | 0.0514 | 0.0948 | 0.093 | 0.093 | 0 | 0.00184 | 0.432 | 0.383 | 0.383 | 0 | 0.0495 | 0.177 | 0.165 | 0.0121 | 0 | Élément préfabriqué en béton, béton normal, sortie d'usine | Élimination, béton
01.043 | DD16B81F-E498-48D6-9754-A1E95558BFFE | Hanfbeton | 91.073 | Entsorgungsmix, Hanfbeton | 600 | kg | 665 | 663 | 1.69 | 1.86 | 1.86 | 1.02 | 0.839 | 0.000312 | 0.899 | 0.899 | 0.0606 | 0.839 | 1.6e-05 | 0.959 | 0.959 | 0.959 | 0 | 0.000296 | 0.324 | 0.324 | 7.32e-05 | 0.0649 | Béton chaux-chanvre | Élimination, béton chaux-chanvre
01.043.01 | b05c4b9b-b749-4f50-a92b-98713a494220 | Hanfbeton, ARBIO | 91.073 | Entsorgungsmix, Hanfbeton | 600 | kg | 639 | 638 | 1.69 | 1.79 | 1.79 | 0.948 | 0.839 | 0.000312 | 0.865 | 0.865 | 0.026 | 0.839 | 1.6e-05 | 0.922 | 0.922 | 0.922 | 0 | 0.000296 | 0.312 | 0.312 | 7.32e-05 | 0.0649 | Béton chaux-chanvre, ARBIO | Élimination, béton chaux-chanvre
Betonsortenrechner: Mit dem Betonsortenrechner (https://treeze.ch/de/rechner) können die Umweltkennwerte von spezifischen Betonen mit verschiedenen Zementtypen und Gesteinskörnungen berechnet werden.
Calculatrice à béton: la calculatrice (https://treeze.ch/de/rechner) permet de calculer les données environnementales des différents types de béton fabriqués à partir de ciments et granulats divers.
02 |  | Mauersteine |  |  | kg/m3 | [23 empty] | Pierres de taille
02.001 | 958BA083-03C8-4336-BFC5-0DB5B6BC1B43 | Backstein | 91.136 | Entsorgung, Baumaterialien, mineralisch, unspezifisch | 900 | kg | 371 | 328 | 42.5 | 0.867 | 0.813 | 0.813 | 0 | 0.0548 | 0.0806 | 0.0783 | 0.0783 | 0 | 0.00221 | 0.787 | 0.734 | 0.734 | 0 | 0.0526 | 0.266 | 0.254 | 0.0127 | 0 | Brique en terre cuite | Élimination, matériaux de construction, minéral, non spécifique
02.001.01 | 555E9A89-95DF-4C98-BC55-879B4C7E4BFE | Backstein, perlitgefüllt, zzwancor | 91.136 | Entsorgung, Baumaterialien, mineralisch, unspezifisch | 575 | kg | 420 | 378 | 42.5 | 1.02 | 0.964 | 0.964 | 0 | 0.0548 | 0.105 | 0.103 | 0.103 | 0 | 0.00221 | 0.914 | 0.861 | 0.861 | 0 | 0.0526 | 0.283 | 0.27 | 0.0127 | 0 | Brique en terre cuite, remplie de perlite, zz wancor | Élimination, matériaux de construction, minéral, non spécifique
02.002 | 17BF48A3-72AD-4EBB-A2DE-3256129F7031 | Kalksandstein | 91.136 | Entsorgung, Baumaterialien, mineralisch, unspezifisch | 1400 | kg | 258 | 216 | 42.5 | 0.428 | 0.374 | 0.374 | 0 | 0.0548 | 0.039 | 0.0368 | 0.0368 | 0 | 0.00221 | 0.389 | 0.337 | 0.337 | 0 | 0.0526 | 0.162 | 0.149 | 0.0127 | 0 | Grès | Élimination, matériaux de construction, minéral, non spécifique
02.002.01 | 564C9F25-EE8A-4799-A049-6D26DF586F05 | Kalksandstein, FBB | 91.136 | Entsorgung, Baumaterialien, mineralisch, unspezifisch | 1200-2000 | kg | 196 | 153 | 42.5 | 0.35 | 0.295 | 0.295 | 0 | 0.0548 | 0.0347 | 0.0325 | 0.0325 | 0 | 0.00221 | 0.315 | 0.263 | 0.263 | 0 | 0.0526 | 0.115 | 0.102 | 0.0127 | 0 | Grès, FBB | Élimination, matériaux de construction, minéral, non spécifique
02.002.02 | adbada8c-108b-4869-a098-bc2cda5c5929 | Kalksandstein, Hunziker Kalksandstein AG | 91.136 | Entsorgung, Baumaterialien, mineralisch, unspezifisch | 1200-2000 | kg | 190 | 148 | 42.5 | 0.304 | 0.249 | 0.249 | 0 | 0.0548 | 0.0167 | 0.0145 | 0.0145 | 0 | 0.00221 | 0.287 | 0.235 | 0.235 | 0 | 0.0526 | 0.106 | 0.0938 | 0.0127 | 0 | Grès, Hunziker Kalksandstein AG | Élimination, matériaux de construction, minéral, non spécifique
02.003 | 45766F6B-BC17-4725-B939-23AA76838736 | Leichtlehmstein | 91.136 | Entsorgung, Baumaterialien, mineralisch, unspezifisch | 700 | kg | 353 | 311 | 42.5 | 1.56 | 1.5 | 1.5 | 0 | 0.0548 | 0.793 | 0.791 | 0.791 | 0 | 0.00221 | 0.764 | 0.711 | 0.711 | 0 | 0.0526 | 0.18 | 0.167 | 0.0127 | 0 | Brique en argile légère | Élimination, matériaux de construction, minéral, non spécifique
02.004 | 2DEEC4B0-D3FE-4124-A08A-0DD398A65220 | Leichtzementstein, Blähton | 91.136 | Entsorgung, Baumaterialien, mineralisch, unspezifisch | 1200 | kg | 609 | 566 | 42.5 | 1.48 | 1.42 | 1.42 | 0 | 0.0548 | 0.0564 | 0.0541 | 0.0541 | 0 | 0.00221 | 1.42 | 1.37 | 1.37 | 0 | 0.0526 | 0.428 | 0.415 | 0.0127 | 0 | Pierre en béton léger: argile expansée | Élimination, matériaux de construction, minéral, non spécifique
02.005 | 27B5089E-6003-4920-991A-0BCC005B9434 | Leichtzementstein, Naturbims | 91.136 | Entsorgung, Baumaterialien, mineralisch, unspezifisch | 1200 | kg | 322 | 280 | 42.5 | 0.4 | 0.345 | 0.345 | 0 | 0.0548 | 0.0367 | 0.0345 | 0.0345 | 0 | 0.00221 | 0.363 | 0.311 | 0.311 | 0 | 0.0526 | 0.212 | 0.2 | 0.0127 | 0 | Pierre en béton léger: pierre ponce naturelle | Élimination, matériaux de construction, minéral, non spécifique
02.006 | 406B9ED4-C9C0-41E2-B945-7844C7313250 | Porenbetonstein | 91.136 | Entsorgung, Baumaterialien, mineralisch, unspezifisch | 500 | kg | 573 | 531 | 42.5 | 0.93 | 0.876 | 0.876 | 0 | 0.0548 | 0.0709 | 0.0687 | 0.0687 | 0 | 0.00221 | 0.86 | 0.807 | 0.807 | 0 | 0.0526 | 0.426 | 0.413 | 0.0127 | 0 | Béton cellulaire | Élimination, matériaux de construction, minéral, non spécifique
02.007 | 69524911-E277-4B29-827D-B8475E4D8C23 | Zementstein | 91.136 | Entsorgung, Baumaterialien, mineralisch, unspezifisch | 1700 | kg | 214 | 172 | 42.5 | 0.252 | 0.197 | 0.197 | 0 | 0.0548 | 0.0263 | 0.0241 | 0.0241 | 0 | 0.00221 | 0.225 | 0.173 | 0.173 | 0 | 0.0526 | 0.126 | 0.114 | 0.0127 | 0 | Plot de ciment | Élimination, matériaux de construction, minéral, non spécifique
02.007.01 | 288A84C2-129A-431D-B135-7F7A3F9D0CBD | Erdstein, aus gepresster Erde, Terrabloc | 91.177.01 | Entsorgung, Erdstein, aus gepresster Erde, Terrabloc | 1850 | kg | 136 | 84 | 51.6 | 0.152 | 0.139 | 0.132 | 0.00701 | 0.013 | 0.01 | 0.01 | 0.00573 | 0.00427 | 0 | 0.142 | 0.129 | 0.126 | 0.00274 | 0.013 | 0.057 | 0.054 | 0.003 | 0 | Bloc de terre compressé, terrabloc | Élimination, pierre de terre, en terre comprimée, Terrabloc
02.007.02 | 276ac558-09e7-4a6d-b6d8-5643d08bcf9b | Hanfsteine, Schönthaler AG | 91.176.01 | Entsorgung, Hanfsteine, Schönthaler AG | 300 | kg | 824 | 751 | 72.1 | 3.72 | 3.57 | 1.86 | 1.72 | 0.149 | 1.81 | 1.8 | 0.0873 | 1.72 | 0.00431 | 1.91 | 1.77 | 1.77 | 0 | 0.145 | 0.372 | 0.338 | 0.0334 | 0.15 | Pierres de chanvre, Schönthaler AG | Élimination, pierres de chanvre, Schönthaler AG
03 |  | Andere Massivbaustoffe |  |  | kg/m3 | [23 empty] | Autres matériaux massifs
03.021 | fc996053-6ce2-4be3-a99f-42fb01b5d1ce | Betongranulat 1 | 91.062 | Entsorgung, Kies und Sand | 1500 | kg | 43.3 | 3.16 | 40.2 | 0.0654 | 0.0105 | 0.0105 | 0 | 0.0548 | 0.00374 | 0.00148 | 0.00148 | 0 | 0.00226 | 0.0616 | 0.00905 | 0.00905 | 0 | 0.0526 | 0.014 | 0.00132 | 0.0126 | 0 | Granulés de béton 1 | Élimination, gravier et sable
03.001 | D00BA00E-D63B-4109-ADC0-4D9A3367734D | Betonziegel | 91.136 | Entsorgung, Baumaterialien, mineralisch, unspezifisch | 2300 | kg | 326 | 284 | 42.5 | 0.506 | 0.452 | 0.452 | 0 | 0.0548 | 0.038 | 0.0358 | 0.0358 | 0 | 0.00221 | 0.468 | 0.416 | 0.416 | 0 | 0.0526 | 0.209 | 0.196 | 0.0127 | 0 | Tuiles en béton | Élimination, matériaux de construction, minéral, non spécifique
03.002 | 8873B601-8644-4FF4-B2CF-042546B8500D | Faserzement-Dachschindel | 91.137 | Entsorgung, Faserzement | 1800 | kg | 1100 | 1030 | 67.8 | 2.66 | 2.6 | 2.6 | 0 | 0.0544 | 0.496 | 0.495 | 0.495 | 0 | 0.0016 | 2.16 | 2.11 | 2.11 | 0 | 0.0528 | 0.699 | 0.686 | 0.0132 | 0 | Bardeau de fibrociment | Élimination, ciment à fibres
03.003 | EC993875-136D-4857-B06E-BB581EA9DA43 | Faserzementplatte gross | 91.137 | Entsorgung, Faserzement | 1800 | kg | 1510 | 1450 | 67.8 | 3.54 | 3.49 | 3.49 | 0 | 0.0544 | 0.62 | 0.619 | 0.619 | 0 | 0.0016 | 2.92 | 2.87 | 2.87 | 0 | 0.0528 | 1.03 | 1.02 | 0.0132 | 0 | Dalle de fibrociment, grande | Élimination, ciment à fibres
03.004 | 08C9C771-82D9-4925-8E06-39A4367A8370 | Faserzement-Wellplatte | 91.137 | Entsorgung, Faserzement | 1800 | kg | 1060 | 991 | 67.8 | 2.34 | 2.28 | 2.28 | 0 | 0.0544 | 0.557 | 0.556 | 0.556 | 0 | 0.0016 | 1.78 | 1.72 | 1.72 | 0 | 0.0528 | 0.649 | 0.636 | 0.0132 | 0 | Plaque ondulée en fibrociment | Élimination, ciment à fibres
03.005 | 9304338C-8D4A-4EE3-B1A2-43977ADA18A4 | Flachglas beschichtet | 91.032 | Entsorgung, Flachglas | 2500 | kg | 1990 | 1920 | 68.8 | 4.9 | 4.78 | 4.78 | 0 | 0.121 | 0.263 | 0.251 | 0.251 | 0 | 0.0121 | 4.64 | 4.53 | 4.53 | 0 | 0.109 | 1.2 | 1.18 | 0.0191 | 0 | Verre plat, enduit | Élimination, verre plat
03.006 | 8A03A7D4-FB51-48D0-BA86-9D13EE70A0D9 | Flachglas unbeschichtet | 91.032 | Entsorgung, Flachglas | 2500 | kg | 1790 | 1720 | 68.8 | 4.22 | 4.1 | 4.1 | 0 | 0.121 | 0.143 | 0.131 | 0.131 | 0 | 0.0121 | 4.08 | 3.97 | 3.97 | 0 | 0.109 | 1.14 | 1.12 | 0.0191 | 0 | Verre plat, non enduit | Élimination, verre plat
03.007 | 45BEA46B-47E9-425F-926C-AEB31CB4A09D | Gipsfaserplatte | 91.063 | Entsorgung, Gipsfaserplatte | 1200 | kg | 873 | 801 | 71.5 | 2.57 | 2.49 | 2.49 | 0 | 0.0823 | 0.098 | 0.0938 | 0.0938 | 0 | 0.00418 | 2.47 | 2.39 | 2.39 | 0 | 0.0781 | 0.552 | 0.533 | 0.0186 | 0.0449 | Plaque de plâtre armé de fibres | Élimination, plaque de plâtre armé de fibres
03.007.01 | e2d949c3-d7aa-4074-9ea4-fed438c157d5 | Gipsfaserplatte Fermacell | 91.063 | Entsorgung, Gipsfaserplatte | 1180 | kg | 596 | 524 | 71.4 | 2.16 | 2.08 | 2.08 | 0 | 0.0822 | 0.69 | 0.686 | 0.686 | 0 | 0.0041 | 1.47 | 1.4 | 1.4 | 0 | 0.0781 | 0.335 | 0.317 | 0.0186 | 0.0617 | Plaque de plâtre armé de fibres Fermacell | Élimination, plaque de plâtre armé de fibres
03.008 | 38A83C73-92BD-492B-B435-97332A84863E | Gipskartonplatte | 91.064 | Entsorgung, Gipskartonplatte | 850 | kg | 523 | 452 | 71.7 | 1.42 | 1.34 | 1.34 | 0 | 0.082 | 0.089 | 0.0848 | 0.0848 | 0 | 0.00417 | 1.33 | 1.25 | 1.25 | 0 | 0.0778 | 0.301 | 0.283 | 0.0187 | 0.018 | Plaque de plâtre cartonnée | Élimination, plaque de plâtre cartonné
03.016 | DB2B00A9-DBF6-CA2A-BAC1-9BCCE4E4846A | Gips-Wandbauplatte / Vollgipsplatte | 91.069 | Entsorgung, Gips-Wandbauplatte / Vollgipsplatte | 1000 | kg | 531 | 459 | 71.3 | 1.48 | 1.4 | 1.4 | 0 | 0.0825 | 0.0323 | 0.0281 | 0.0281 | 0 | 0.00419 | 1.45 | 1.37 | 1.37 | 0 | 0.0783 | 0.317 | 0.298 | 0.0185 | 0 | Blocs de gypse / plâtre massif | Élimination, plaque de plâtre murale / plaque de plâtre massif
03.023 | a3868d35-8eaf-47d0-be53-2f7e988a1cce | Glasfaserbeton | 91.061 | Entsorgung, Beton | [24 empty] | Composite ciment-verre | Élimination, béton
03.023.01 | 3c956888-cdbf-42fa-8759-172ed1f7822d | Glasfaserbeton Ecomur | 91.061 | Entsorgung, Beton | 2240 | kg | 1335.9 | 1300 | 35.9 | 2.7131 | 2.659 | 2.659 | 0 | 0.05412 | 0.51092 | 0.509 | 0.509 | 0 | 0.00192 | 2.2022 | 2.15 | 2.15 | 0 | 0.0522 | 0.8858 | 0.873 | 0.0128 | 0 | Composite ciment-verre Ecomur | Élimination, béton
03.009 | B787C33A-9D88-414E-84DE-3E087E3639ED | Hartsandsteinplatte | 91.136 | Entsorgung, Baumaterialien, mineralisch, unspezifisch | 2500 | kg | 112 | 69.3 | 42.5 | 0.321 | 0.266 | 0.266 | 0 | 0.0548 | 0.046 | 0.0438 | 0.0438 | 0 | 0.00221 | 0.275 | 0.223 | 0.223 | 0 | 0.0526 | 0.0406 | 0.028 | 0.0127 | 0 | Plaque de grès dur | Élimination, matériaux de construction, minéral, non spécifique
03.017 | 8FE3FD69-2400-4DC4-933B-E91CDE601165 | Kalksteinplatte | 91.136 | Entsorgung, Baumaterialien, mineralisch, unspezifisch | 2500 | kg | 141 | 98.3 | 42.5 | 0.365 | 0.31 | 0.31 | 0 | 0.0548 | 0.0261 | 0.0239 | 0.0239 | 0 | 0.00221 | 0.338 | 0.286 | 0.286 | 0 | 0.0526 | 0.0736 | 0.061 | 0.0127 | 0 | Plaque de calcaire dur | Élimination, matériaux de construction, minéral, non spécifique
03.010 | 8B49329A-8573-47FC-8D1A-9F2E4640C4E6 | Keramik-/Steinzeugplatte | 91.136 | Entsorgung, Baumaterialien, mineralisch, unspezifisch | 2600 | kg | 4100 | 4060 | 42.5 | 3.93 | 3.88 | 3.88 | 0 | 0.0548 | 0.212 | 0.21 | 0.21 | 0 | 0.00221 | 3.72 | 3.67 | 3.67 | 0 | 0.0526 | 0.793 | 0.78 | 0.0127 | 0 | Dalle de céramique/grès | Élimination, matériaux de construction, minéral, non spécifique
03.011 | 1300707C-F4F2-4FDC-AF3B-E31F5840F18E | Kies gebrochen 1 | 91.062 | Entsorgung, Kies und Sand | 1'400 - 1'500 | kg | 64.8 | 24.6 | 40.2 | 0.0924 | 0.0376 | 0.0376 | 0 | 0.0548 | 0.00776 | 0.0055 | 0.0055 | 0 | 0.00226 | 0.0847 | 0.0321 | 0.0321 | 0 | 0.0526 | 0.0176 | 0.00501 | 0.0126 | 0 | Gravier concassé 1 | Élimination, gravier et sable
03.022 | 805e0a9f-a660-4446-b7df-f9c3b43824c2 | Mischgranulat 1 | 91.062 | Entsorgung, Kies und Sand | 1600 | kg | 41 | 0.828 | 40.2 | 0.0554 | 0.000522 | 0.000522 | 0 | 0.0548 | 0.00233 | 6.65e-05 | 6.65e-05 | 0 | 0.00226 | 0.053 | 0.000456 | 0.000456 | 0 | 0.0526 | 0.0133 | 0.00071 | 0.0126 | 0 | Granulés pour mélange 1 | Élimination, gravier et sable
03.012 | 1A0D933D-B136-4441-B98F-6E6FFD1DFDD8 | Rundkies 1 | 91.062 | Entsorgung, Kies und Sand | 1'600 - 1'700 | kg | 59.4 | 19.2 | 40.2 | 0.0722 | 0.0174 | 0.0174 | 0 | 0.0548 | 0.00405 | 0.00179 | 0.00179 | 0 | 0.00226 | 0.0682 | 0.0156 | 0.0156 | 0 | 0.0526 | 0.0157 | 0.00305 | 0.0126 | 0 | Gravier rond 1 | Élimination, gravier et sable
03.013 | B6F7B71D-25CE-45F6-BA5A-1A786AC69E0B | Sand 1 | 91.062 | Entsorgung, Kies und Sand | 1500 | kg | 59.4 | 19.2 | 40.2 | 0.0722 | 0.0174 | 0.0174 | 0 | 0.0548 | 0.00405 | 0.00179 | 0.00179 | 0 | 0.00226 | 0.0682 | 0.0156 | 0.0156 | 0 | 0.0526 | 0.0157 | 0.00305 | 0.0126 | 0 | Sable 1 | Élimination, gravier et sable
03.014 | A5A3BA1D-7F7F-4677-9E1C-3545B9DF79BA | Sanitärkeramik | 91.136 | Entsorgung, Baumaterialien, mineralisch, unspezifisch | 2000 | kg | 4680 | 4640 | 42.5 | 11.5 | 11.4 | 11.4 | 0 | 0.0548 | 0.367 | 0.365 | 0.365 | 0 | 0.00221 | 11.1 | 11.1 | 11.1 | 0 | 0.0526 | 2.38 | 2.37 | 0.0127 | 0 | Céramique sanitaire | Élimination, matériaux de construction, minéral, non spécifique
03.020 | D3586070-8058-4A67-BC89-68508822DA21 | Stampflehm | 91.136 | Entsorgung, Baumaterialien, mineralisch, unspezifisch | 2000 | kg | 80.1 | 32 | 48.2 | 0.0846 | 0.0794 | 0.0794 | 0 | 0.00523 | 0.00514 | 0.00487 | 0.00487 | 0 | 0.00027 | 0.0795 | 0.0745 | 0.0745 | 0 | 0.00496 | 0.0194 | 0.0183 | 0.00115 | 0 | Mur en pisé | Élimination, matériaux de construction, minéral, non spécifique
03.015 | 84E2D4F6-D61F-4EDF-9D13-7DA1543A7887 | Tonziegel | 91.138 | Entsorgung, Ziegel | 1700 | kg | 514 | 479 | 35.6 | 1.15 | 1.1 | 1.1 | 0 | 0.0539 | 0.0357 | 0.0338 | 0.0338 | 0 | 0.00193 | 1.11 | 1.06 | 1.06 | 0 | 0.052 | 0.385 | 0.373 | 0.0127 | 0 | Tuile en terre cuite | Élimination des déchets, briques
1 Bezugsgrösse: Schüttdichte; Valeur de référence: densité apparente
04 |  | Mörtel und Putze |  |  | kg/m3 | [23 empty] | Mortiers et enduits
04.008 | FA96A840-32DF-4C9A-935F-19037F653A62 | Baukleber/Einbettmörtel mineralisch | 91.139 | Entsorgung, Mörtel, Putze | 1400 | kg | 633 | 590 | 42.5 | 1.7 | 1.65 | 1.65 | 0 | 0.0545 | 0.175 | 0.173 | 0.173 | 0 | 0.00208 | 1.53 | 1.47 | 1.47 | 0 | 0.0524 | 0.406 | 0.393 | 0.0127 | 0 | Colle de construction/mortier d'enrobage minéral(e) | Élimination, mortier, crépi
04.010 | 985B3DC3-846D-49CE-9067-8F50B4FE70D7 | Baukleber/Einbettmörtel mineralisch Leichtzuschlag | 91.139 | Entsorgung, Mörtel, Putze | 1100 | kg | 638 | 595 | 42.5 | 1.76 | 1.71 | 1.71 | 0 | 0.0545 | 0.154 | 0.152 | 0.152 | 0 | 0.00208 | 1.61 | 1.56 | 1.56 | 0 | 0.0524 | 0.426 | 0.414 | 0.0127 | 0 | Colle de construction/mortier d'enrobage minéral(e) avec agrégats légers | Élimination, mortier, crépi
04.002 | 3A9DAB99-F63E-4DC7-9D95-2789F2A46143 | Baukleber/Einbettmörtel organisch | 91.139 | Entsorgung, Mörtel, Putze | 1670 | kg | 1390 | 1350 | 42.5 | 4.31 | 4.26 | 4.26 | 0 | 0.0545 | 0.163 | 0.161 | 0.161 | 0 | 0.00208 | 4.15 | 4.1 | 4.1 | 0 | 0.0524 | 0.777 | 0.764 | 0.0127 | 0 | Colle de construction/mortier d'enrobage biologique | Élimination, mortier, crépi
04.017 | BE39AA2B-67C3-4306-AD5D-5261E43D632D | Gips-Kalk-Putz | 91.139 | Entsorgung, Mörtel, Putze | 925 | kg | 251 | 209 | 42.5 | 0.739 | 0.685 | 0.685 | 0 | 0.0545 | 0.0649 | 0.0629 | 0.0629 | 0 | 0.00208 | 0.674 | 0.622 | 0.622 | 0 | 0.0524 | 0.158 | 0.145 | 0.0127 | 0 | Enduit en plâtre et chaux | Élimination, mortier, crépi
04.001 | 76D9CFC6-6174-4644-829E-1020C95D5322 | Gips-/Weissputz | 91.139 | Entsorgung, Mörtel, Putze | 1100 | kg | 241 | 199 | 42.5 | 0.744 | 0.689 | 0.689 | 0 | 0.0545 | 0.0633 | 0.0612 | 0.0612 | 0 | 0.00208 | 0.68 | 0.628 | 0.628 | 0 | 0.0524 | 0.151 | 0.138 | 0.0127 | 0 | Enduit minéral | Élimination, mortier, crépi
04.003 | D4AB5F70-61BE-4668-8A2C-FF1C755A1728 | Kunststoffputz (Dispersionsputz) | 91.139 | Entsorgung, Mörtel, Putze | 1540 | kg | 1740 | 1700 | 42.5 | 5.44 | 5.38 | 4.61 | 0.779 | 0.0545 | 0.238 | 0.236 | 0.236 | 0 | 0.00208 | 5.2 | 5.15 | 4.37 | 0.779 | 0.0524 | 0.97 | 0.957 | 0.0127 | 0 | Crépi synthétique (enduit de dispersion) | Élimination, mortier, crépi
04.013 | 9BD4C9E4-4499-4215-9215-2EF12370ACE6 | Kalk-Zement/Zement-Kalk-Putz | 91.139 | Entsorgung, Mörtel, Putze | 1550 | kg | 396 | 353 | 42.5 | 0.851 | 0.796 | 0.796 | 0 | 0.0545 | 0.136 | 0.134 | 0.134 | 0 | 0.00208 | 0.715 | 0.662 | 0.662 | 0 | 0.0524 | 0.263 | 0.251 | 0.0127 | 0 | Enduit en plâtre et en ciment | Élimination, mortier, crépi
04.004 | 412F0DEF-2F16-4D81-95CF-2A7394086B28 | Lehmputz | 91.139 | Entsorgung, Mörtel, Putze | 1800 | kg | 96.2 | 53.7 | 42.5 | 0.191 | 0.137 | 0.137 | 0 | 0.0545 | 0.019 | 0.0169 | 0.0169 | 0 | 0.00208 | 0.172 | 0.12 | 0.12 | 0 | 0.0524 | 0.0323 | 0.0195 | 0.0127 | 0 | Enduit de glaise | Élimination, mortier, crépi
04.015 | A8D1862B-6EEC-48B6-83BC-8EFACE342122 | Leichtputz mineralisch | 91.139 | Entsorgung, Mörtel, Putze | 1000 | kg | 574 | 532 | 42.5 | 1.4 | 1.34 | 1.34 | 0 | 0.0545 | 0.164 | 0.162 | 0.162 | 0 | 0.00208 | 1.23 | 1.18 | 1.18 | 0 | 0.0524 | 0.373 | 0.36 | 0.0127 | 0 | Enduit de glaise minérale | Élimination, mortier, crépi
04.011 | 868CB13D-7EF0-454B-B4FD-AE2B04538206 | Silikatputz (Dispersionssilikatputz) | 91.139 | Entsorgung, Mörtel, Putze | 1880 | kg | 1880 | 1840 | 42.5 | 5.76 | 5.71 | 5.71 | 0 | 0.0545 | 0.278 | 0.276 | 0.276 | 0 | 0.00208 | 5.49 | 5.43 | 5.43 | 0 | 0.0524 | 1.08 | 1.07 | 0.0127 | 0 | Crépi silicate (silicate de dispersion) | Élimination, mortier, crépi
04.012 | 324E5DE0-FEB1-49C3-9188-F1AA0E119514 | Silikonharzputz | 91.139 | Entsorgung, Mörtel, Putze | 1670 | kg | 2010 | 1970 | 42.5 | 6.45 | 6.4 | 6.4 | 0 | 0.0545 | 0.361 | 0.359 | 0.359 | 0 | 0.00208 | 6.09 | 6.04 | 6.04 | 0 | 0.0524 | 1.14 | 1.13 | 0.0127 | 0 | Crépi à la résine de silicone | Élimination, mortier, crépi
04.016 | 333331BA-98CA-49BD-887A-D65AA4D5B2C4 | Sumpfkalkputz | 91.139 | Entsorgung, Mörtel, Putze | 1350 | kg | 745 | 702 | 42.5 | 1.9 | 1.84 | 1.84 | 0 | 0.0545 | 0.13 | 0.128 | 0.128 | 0 | 0.00208 | 1.77 | 1.72 | 1.72 | 0 | 0.0524 | 0.51 | 0.497 | 0.0127 | 0 | Enduit à la chaux grasse | Élimination, mortier, crépi
04.005 | 3B956811-9D40-452C-BAC2-FBA122630C43 | Unterlagsboden Anhydrit, 60 mm | 91.136 | Entsorgung, Baumaterialien, mineralisch, unspezifisch | 2000 | kg | 215 | 172 | 42.5 | 0.461 | 0.407 | 0.407 | 0 | 0.0548 | 0.0323 | 0.0301 | 0.0301 | 0 | 0.00221 | 0.429 | 0.376 | 0.376 | 0 | 0.0526 | 0.0911 | 0.0784 | 0.0127 | 0 | Chape d'anhydrite, 60 mm | Élimination, matériaux de construction, minéral, non spécifique
04.006 | B0F22D3F-709D-408F-9ACA-1533FA4C7F45 | Unterlagsboden Zement, 85 mm | 91.136 | Entsorgung, Baumaterialien, mineralisch, unspezifisch | 1850 | kg | 206 | 163 | 42.5 | 0.268 | 0.213 | 0.213 | 0 | 0.0548 | 0.0366 | 0.0344 | 0.0344 | 0 | 0.00221 | 0.231 | 0.179 | 0.179 | 0 | 0.0526 | 0.12 | 0.107 | 0.0127 | 0 | Chape de ciment, 85 mm | Élimination, matériaux de construction, minéral, non spécifique
04.007 | E68F96C7-984A-47B5-B17C-B2806BD1CF1C | Wärmedämmputz EPS | 91.139 | Entsorgung, Mörtel, Putze | 250 | kg | 964 | 921 | 42.5 | 1.94 | 1.88 | 1.46 | 0.424 | 0.0545 | 0.151 | 0.148 | 0.148 | 0 | 0.00208 | 1.79 | 1.74 | 1.31 | 0.424 | 0.0524 | 0.727 | 0.714 | 0.0127 | 0 | Enduit d'isolation thermique EPS | Élimination, mortier, crépi
04.014 | 223F00DA-C2D9-4971-879F-F391648A0155 | Weisszementputz | 91.139 | Entsorgung, Mörtel, Putze | 1550 | kg | 507 | 464 | 42.5 | 1.04 | 0.987 | 0.987 | 0 | 0.0545 | 0.141 | 0.139 | 0.139 | 0 | 0.00208 | 0.901 | 0.848 | 0.848 | 0 | 0.0524 | 0.353 | 0.341 | 0.0127 | 0 | Crépi en ciment | Élimination, mortier, crépi
04.009 | 382D5231-E4CF-42D6-B935-D41BA653E3EE | Zementputz | 91.139 | Entsorgung, Mörtel, Putze | 1550 | kg | 391 | 348 | 42.5 | 0.782 | 0.728 | 0.728 | 0 | 0.0545 | 0.128 | 0.126 | 0.126 | 0 | 0.00208 | 0.654 | 0.602 | 0.602 | 0 | 0.0524 | 0.261 | 0.248 | 0.0127 | 0 | Enduit de ciment | Élimination, mortier, crépi
05 |  | Fenster, Sonnenschutz, Fassadenverkleidungen |  |  | kg/m2 | [23 empty] | Fenêtre et façades verre/métal
05.008 | 297C8AF9-6B6F-47A2-9F51-A0D37EFCB892 | Fassade, Pfosten-Riegel, Alu/Glas 1 | 91.135 | Entsorgung, Fassade, Pfosten-Riegel, Alu/Glas | - | m2 | 329000 | 313000 | 15500 | 776 | 771 | 771 | 0 | 5.72 | 73.2 | 72.8 | 72.8 | 0 | 0.49 | 703 | 698 | 698 | 0 | 5.23 | 182 | 169 | 13.1 | 0 | Façade, à montants et traverses, Alu/Glas | Élimination, façade, à montants et traverses, aluminium/verre
05.022 | 5905B6AD-722F-40CB-9877-57D366B4ABF4 | Fassadenplatte, Aluverbund, 4 mm | 91.103 | Entsorgung, Fassadenplatte, Aluverbund, 4 mm | 7.1 | m2 | 74900 | 66600 | 8270 | 216 | 216 | 216 | 0 | 0.921 | 24 | 24 | 24 | 0 | 0.0511 | 192 | 192 | 192 | 0 | 0.87 | 43.3 | 35.7 | 7.65 | 0 | Panneau de façade, en aluminium, 4 mm | Élimination, panneau de façade, en aluminium, 4 mm
05.028 | d3cdab2e-988a-4dcf-a9a9-00bda1cfe0ee | Fassadenplatte, Glasfaserbeton | 91.061 | Entsorgung, Beton | [24 empty] | Élément de façade, composite ciment-verre | Élimination, béton
05.028.01 | 33d095f4-9d1b-4bbb-bd49-2bc99388facd | Fassadenplatte, Glasfaserbeton Ecomur, 15mm | 91.061 | Entsorgung, Beton | 33.6 | m2 | 44886.24 | 43680 | 1206.24 | 91.1608 | 89.3424 | 89.3424 | 0 | 1.8184 | 17.1669 | 17.1024 | 17.1024 | 0 | 0.064512 | 73.9939 | 72.24 | 72.24 | 0 | 1.7539 | 29.7629 | 29.3328 | 0.43008 | 0 | Élément de façade, composite ciment-verre Ecomur, 15mm | Élimination, béton
05.028.02 | e87386b1-baac-4021-8cdb-e9588c9cfeaa | Fassadenplatte, Glasfaserbeton Ecomur, 18mm | 91.061 | Entsorgung, Beton | 40.3 | m2 | 53836.77 | 52390 | 1446.77 | 109.3387 | 107.1577 | 107.1577 | 0 | 2.181 | 20.5901 | 20.5127 | 20.5127 | 0 | 0.077376 | 88.7487 | 86.645 | 86.645 | 0 | 2.1037 | 35.6977 | 35.1819 | 0.51584 | 0 | Élément de façade, composite ciment-verre Ecomur, 18mm | Élimination, béton
05.023 | 4722E1EF-E1A5-470C-8310-F4DC0300F7F3 | Fassadenplatte, Hochdrucklaminatplatte (HPL), 8.1 mm | 91.106 | Entsorgung, HPL-Fassadenplatten | 11.6 | m2 | 73400 | 58400 | 15000 | 282 | 279 | 216 | 63.2 | 3.26 | 84.4 | 84.2 | 47.5 | 36.7 | 0.205 | 198 | 195 | 168 | 26.5 | 3.05 | 46 | 33.3 | 12.6 | 3.28 | Panneau de façade, stratifié (HPL), 8,1 mm | Élimination, panneaux de façade stratifiés
05.025 | D4B0ECEB-1E00-4A60-A09E-D631A07E2EE3 | Fassadenplatte, Kalkstein, 30 mm | 91.140 | Entsorgung, Fassade, mineralisch, Kalkstein | 78 | m2 | 11000 | 7670 | 3310 | 28.4 | 24.2 | 24.2 | 0 | 4.28 | 2.04 | 1.87 | 1.87 | 0 | 0.172 | 26.4 | 22.3 | 22.3 | 0 | 4.1 | 5.74 | 4.75 | 0.989 | 0 | Panneau de façade, calcaire, 30 mm | Élimination, façade, minéral, calcaire
05.024 | 4BA8E23B-3562-494B-87B2-9D891B313B9B | Fassadenplatte, Kunststoff glasfaserverstärkt (GFK), 1.6 mm | 91.071 | Entsorgung, GFK-Fassadenplatte | 2.4 | m2 | 31700 | 25700 | 6000 | 79 | 78.3 | 69.3 | 9.02 | 0.683 | 3.63 | 3.6 | 3.6 | 0 | 0.0291 | 75.4 | 74.7 | 65.7 | 9.02 | 0.654 | 22.1 | 16.6 | 5.51 | 0 | Panneau de façade, plastique à renfort de verre (PRV), 1,6 mm | Élimination, panneau de façade renforcé de fibre de verre (PRV)
05.004 | 9F6858EE-648D-43AA-A72E-46D8A0B25E11 | Fensterrahmen Aluminium 2,5 | 91.105 | Entsorgung, Gebäude, Fensterrahmen, Aluminium | - | m2 | 246000 | 230000 | 16200 | 631 | 629 | 629 | 0 | 2.09 | 77.5 | 77.4 | 77.4 | 0 | 0.107 | 553 | 551 | 551 | 0 | 1.98 | 132 | 117 | 14.9 | 0 | Cadre de fenêtre en aluminium | Élimination, bâtiment, cadre de fenêtre en aluminium
05.004.01 | A4A06F21-D291-4225-99D1-EAEAAD11A2A3 | Fensterrahmen Aluminium, WICLINE 75evo, hergestellt mit Hydro CIRCAL 75R 2,5 | 91.105.01 | Entsorgung, Gebäude, Fensterrahmen Aluminium, WICLINE 75evo, hergestellt mit Hydro CIRCAL 75R | - | m2 | 177000 | 171000 | 6240 | 247 | 247 | 247 | 0 | 0.495 | 53.9 | 53.9 | 53.9 | 0 | 0.0156 | 193 | 193 | 193 | 0 | 0.48 | 55.6 | 49.6 | 5.98 | 0 | Cadre de fenêtre en aluminium, WICLINE 75evo, fabriqué avec Hydro CIRCAL 75R 2 | Élimination, bâtiment, cadre de fenêtre en aluminium, WICLINE 75evo, fabriqué avec Hydro CIRCAL 75R
05.005 | E65D5066-3C25-440A-A67B-44AACF067AD5 | Fensterrahmen Holz 2,6 | 91.029 | Entsorgung, Gebäude, Fensterrahmen, Holz | - | m2 | 77700 | 70600 | 7120 | 362 | 360 | 264 | 95.5 | 2.03 | 190 | 190 | 104 | 85.7 | 0.0357 | 172 | 170 | 160 | 9.8 | 2 | 36.2 | 30.3 | 5.89 | 7.5 | Cadre de fenêtre en bois | Élimination, bâtiment, cadre de fenêtre bois
05.005.01 | 7fc677ab-2fc6-41f9-a1a0-7524d56ea307 | Fensterrahmen Holz, Saphir integral 67/55, G. Baumgartner AG 2,6 | 91.029.01 | Entsorgung, Gebäude, Fensterrahmen, Holz, Saphir integral 67/55, G. Baumgartner AG | - | m2 | 59300 | 55400 | 3960 | 253 | 252 | 198 | 54 | 1.25 | 114 | 114 | 67.3 | 47 | 0.0221 | 139 | 138 | 131 | 7.03 | 1.23 | 25.4 | 22 | 3.36 | 4.11 | Cadre de fenêtre en bois, Saphir intégral 67/55, G. Baumgartner AG 2 | Élimination, bâtiment, cadre de fenêtre bois, saphir intégral 67/55, G. Baumgartner SA
05.006 | 5D3F1239-2A50-4539-8DEF-341218D0F70A | Fensterrahmen Holz-Metall 2,6 | 91.030 | Entsorgung, Gebäude, Fensterrahmen, Holz-Metall | - | m2 | 134000 | 126000 | 8230 | 479 | 477 | 394 | 83.6 | 1.93 | 179 | 179 | 108 | 71.4 | 0.0369 | 300 | 298 | 286 | 12.2 | 1.89 | 65.7 | 58.6 | 7.11 | 6.25 | Cadre de fenêtre bois-métal | Élimination, bâtiment, cadre de fenêtre bois-métal
05.006.01 | 11d36a08-6653-4405-bb9e-2dbbd8e71d8e | Fensterrahmen Holz-Metall, Saphir integral 55/55, G. Baumgartner AG 2,6 | 91.030.01 | Entsorgung, Gebäude, Fensterrahmen, Holz-Metall, Saphir integral 55/55, G. Baumgartner AG | - | m2 | 79600 | 71900 | 7640 | 306 | 304 | 245 | 58.8 | 1.49 | 113 | 113 | 69.6 | 43.5 | 0.0309 | 193 | 191 | 176 | 15.3 | 1.46 | 38 | 31.1 | 6.9 | 3.81 | Cadre de fenêtre bois-métal, Saphir intégral 55/55, G. Baumgartner AG 2 | Élimination, bâtiment, cadre de fenêtre bois, saphir intégral 55/55, G. Baumgartner SA
05.007 | 84E9C627-DD03-4A9F-AB74-C19202145195 | Fensterrahmen Kunststoff/PVC 2,6 | 91.031 | Entsorgung, Gebäude, Fensterrahmen, Plastik | - | m2 | 115000 | 103000 | 11800 | 344 | 338 | 257 | 81.1 | 5.8 | 15.6 | 15.1 | 15.1 | 0 | 0.494 | 328 | 323 | 242 | 81.1 | 5.31 | 63.4 | 53.2 | 10.2 | 0 | Cadre en matière synthétique (PVC) 2 | Élimination, bâtiment, cadre de fenêtre plastique
05.001 | F9C5864D-7143-472A-A4CB-7ED4DC0B447F | Isolierverglasung 2-fach, Ug-Wert 1.1 W/m2K, Dicke 24 mm 3 | 91.042 | Entsorgung, Isolierverglasung 2-fach, Float/ESG, Ug-Wert 1.1 W/m2K, Dicke 24 mm | - | m2 | 70700 | 65800 | 4910 | 178 | 175 | 175 | 0 | 2.93 | 10.5 | 10.2 | 10.2 | 0 | 0.277 | 167 | 165 | 165 | 0 | 2.66 | 44.3 | 40.7 | 3.6 | 0 | Double vitrage, U<1.1 W/m2K, épaisseur 24 mm 3 | Élimination, vitrage isolant 2-IV, verre ESG, U<1.1 W/m2K, 24 mm d'épaisseur
05.009 | 7785FAA6-5F71-47CC-8753-2694318F593D | Isolierverglasung 2-fach, Ug-Wert 1.1 W/m2K, Dicke 18 mm 3 | 91.107 | Entsorgung, Isolierverglasung 2-fach, Ug-Wert 1.1 W/m2K, Dicke 18 mm | - | m2 | 78900 | 74800 | 4090 | 208 | 205 | 205 | 0 | 2.85 | 13.2 | 12.9 | 12.9 | 0 | 0.272 | 195 | 192 | 192 | 0 | 2.58 | 48.6 | 45.7 | 2.84 | 0 | Double vitrage, U<1.1 W/m2K, épaisseur 18 mm 3 | Élimination, double vitrage, U<1.1 W/m2K, épaisseur 18 mm
05.010 | 235E295B-72C0-461F-8320-6D07BA2F7021 | Isolierverglasung 2-fach, ESG, Ug-Wert 1.1 W/m2K 3 | 91.042 | Entsorgung, Isolierverglasung 2-fach, Float/ESG, Ug-Wert 1.1 W/m2K, Dicke 24 mm | - | m2 | 87000 | 82100 | 4910 | 235 | 232 | 232 | 0 | 2.93 | 18.9 | 18.7 | 18.7 | 0 | 0.277 | 216 | 214 | 214 | 0 | 2.66 | 52.1 | 48.5 | 3.6 | 0 | Double vitrage, verre ESG, U<1.1 W/m2K 3 | Élimination, vitrage isolant 2-IV, verre ESG, U<1.1 W/m2K, 24 mm d'épaisseur
05.002 | 7D185B01-5484-4A8B-A8F5-73CB990EE890 | Isolierverglasung 2-fach, VSG, Ug-Wert 1.1 W/m2K 3 | 91.043 | Entsorgung, Isolierverglasung 2-fach, Float/ESG/VSG, Ug-Wert 1.1 W/m2K | - | m2 | 128000 | 119000 | 8730 | 346 | 341 | 341 | 0 | 4.55 | 21.7 | 21.2 | 21.2 | 0 | 0.424 | 324 | 320 | 320 | 0 | 4.12 | 79.3 | 72.6 | 6.68 | 0 | Double vitrage, verre VSG, U<1.1 W/m2K 3 | Élimination, vitrage isolant 2-IV, verre ESG/VSG, U<1.1 W/m2K,
05.011 | C52C5B31-C765-4594-852A-0894882A8ED1 | Isolierverglasung 2-fach, ESG/VSG, Ug-Wert 1.1 W/m2K 3 | 91.043 | Entsorgung, Isolierverglasung 2-fach, Float/ESG/VSG, Ug-Wert 1.1 W/m2K | - | m2 | 144000 | 136000 | 8730 | 403 | 399 | 399 | 0 | 4.55 | 30.1 | 29.7 | 29.7 | 0 | 0.424 | 373 | 369 | 369 | 0 | 4.12 | 87.1 | 80.4 | 6.68 | 0 | Double vitrage, verre ESG/VSG, U<1.1 W/m2K 3 | Élimination, vitrage isolant 2-IV, verre ESG/VSG, U<1.1 W/m2K,
05.003 | 43101D99-1D7B-4082-B62D-BF509227B57E | Isolierverglasung 3-fach, Ug-Wert 0.5 W/m2K, Dicke 36 mm 3 | 91.044 | Entsorgung, Isolierverglasung 3-fach, Ug-Wert 0.5 W/m2K, Dicke 36 mm | - | m2 | 128000 | 121000 | 6830 | 344 | 339 | 339 | 0 | 4.35 | 23.3 | 22.9 | 22.9 | 0 | 0.412 | 320 | 316 | 316 | 0 | 3.93 | 78.3 | 73.4 | 4.92 | 0 | Triple vitrage, U<0.5 W/m2K, épaisseur 36 mm 3 | Élimination, vitrage isolant 3-IV, U<0.5 W/m2K, 36 mm d'épaisseur
05.012 | 8C429A3C-65E9-423C-BB08-626C4639C97B | Isolierverglasung 3-fach, Ug-Wert 0.6 W/m2K, Dicke 40 mm 3 | 91.110 | Entsorgung, Isolierverglasung 3-fach, Ug-Wert 0.6 W/m2K, Dicke 40 mm | - | m2 | 110000 | 102000 | 7680 | 271 | 267 | 267 | 0 | 4.44 | 16.5 | 16.1 | 16.1 | 0 | 0.417 | 255 | 251 | 251 | 0 | 4.02 | 67.8 | 62.1 | 5.7 | 0 | Triple vitrage, U<0.6 W/m2K, épaisseur 40 mm 3 | Élimination, triple vitrage, U<0.6 W/m2K, épaisseur 40 mm
05.013 | D6D60F63-0AC6-4F65-A665-23893EFE55EE | Isolierverglasung 3-fach, ESG/ESG, Ug-Wert 0.6 W/m2K 3 | 91.110 | Entsorgung, Isolierverglasung 3-fach, Ug-Wert 0.6 W/m2K, Dicke 40 mm | - | m2 | 143000 | 135000 | 7680 | 387 | 382 | 382 | 0 | 4.44 | 33.5 | 33.1 | 33.1 | 0 | 0.417 | 353 | 349 | 349 | 0 | 4.02 | 83.3 | 77.6 | 5.7 | 0 | Triple vitrage, verre ESG/ESG, U<0.6 W/m2K 3 | Élimination, triple vitrage, U<0.6 W/m2K, épaisseur 40 mm
05.014 | 9D1F01AD-FA63-4F98-AFF3-157F4000D8B3 | Isolierverglasung 3-fach, ESG/ESG/ESG, Ug-Wert 0.6 W/m2K 3 | 91.110 | Entsorgung, Isolierverglasung 3-fach, Ug-Wert 0.6 W/m2K, Dicke 40 mm | - | m2 | 159000 | 151000 | 7680 | 444 | 440 | 440 | 0 | 4.44 | 41.9 | 41.5 | 41.5 | 0 | 0.417 | 402 | 398 | 398 | 0 | 4.02 | 91.1 | 85.4 | 5.7 | 0 | Triple vitrage, verre ESG/ESG/ESG, U<0.6 W/m2K 3 | Élimination, triple vitrage, U<0.6 W/m2K, épaisseur 40 mm
05.015 | 14DFC8C9-C915-43A2-AE52-7B78F5948269 | Isolierverglasung 3-fach, VSG, Ug-Wert 0.6 W/m2K 3 | 91.113 | Entsorgung, Isolierverglasung 3-fach, Float/ESG/VSG, Ug-Wert 0.6 W/m2K | - | m2 | 168000 | 156000 | 11500 | 439 | 433 | 433 | 0 | 6.05 | 27.5 | 27 | 27 | 0 | 0.564 | 412 | 406 | 406 | 0 | 5.48 | 103 | 94 | 8.78 | 0 | Triple vitrage, verre VSG, U<0.6 W/m2K 3 | Élimination, triple vitrage, verre ESG/VSG, U<0.6 W/m2K
05.016 | C17242EF-5C5D-430E-A900-4449A1BC8082 | Isolierverglasung 3-fach, ESG/VSG, Ug-Wert 0.6 W/m2K 3 | 91.113 | Entsorgung, Isolierverglasung 3-fach, Float/ESG/VSG, Ug-Wert 0.6 W/m2K | - | m2 | 185000 | 174000 | 11500 | 501 | 495 | 495 | 0 | 6.05 | 36.3 | 35.7 | 35.7 | 0 | 0.564 | 464 | 459 | 459 | 0 | 5.48 | 111 | 103 | 8.78 | 0 | Triple vitrage, verre ESG/VSG, U<0.6 W/m2K 3 | Élimination, triple vitrage, verre ESG/VSG, U<0.6 W/m2K
05.020 | 8A64F51B-96D1-418F-8698-65A2DFC2F6E0 | Putzträgerplatte kunstharzgebunden 13 mm | 91.116 | Entsorgung, Putzträgerplatte kunstharzgebunden | 6.3 | m2 | 16600 | 16400 | 268 | 47.9 | 47.5 | 47.5 | 0 | 0.345 | 3.61 | 3.6 | 3.6 | 0 | 0.0139 | 44.3 | 44 | 44 | 0 | 0.331 | 8.11 | 8.03 | 0.0799 | 0 | Panneau de support de crépis, liant en résine synthétique, 13 mm | Élimination, panneau de support de crépis, liant en résine synthétique
05.021 | A2E56139-B17E-48D2-AA28-1FBBBDE730B0 | Putzträgerplatte mineralisch gebunden 12.5 mm | 91.117 | Entsorgung, Putzträgerplatte mineralisch gebunden | 14.4 | m2 | 9910 | 9300 | 612 | 21.5 | 20.7 | 20.7 | 0 | 0.789 | 2.44 | 2.41 | 2.41 | 0 | 0.0318 | 19.1 | 18.3 | 18.3 | 0 | 0.757 | 6.31 | 6.12 | 0.183 | 0 | Panneau de support de crépis, liant en matière minérale, 12,5 mm | Élimination, panneau de support de crépis, liant en matière minérale
05.026 | bbb96c85-8f12-4104-b774-2203f3d542e6 | Rahmenverbreiterung, PVC | 91.170 | Entsorgung, Rahmenverbreiterung, PVC | 15 | m2 | 99700 | 66500 | 33300 | 348 | 335 | 239 | 95.5 | 13.5 | 42 | 41 | 33.1 | 7.87 | 1.06 | 306 | 294 | 206 | 87.6 | 12.5 | 69.7 | 39.5 | 30.1 | 0.778 | Élargissement du cadre, PVC | Élimination, élargissement du cadre, PVC
05.027 | 9430b1e1-54b2-4105-8516-8c4ae46612d8 | Rahmenverbreiterung, Spanplatte | 91.171 | Entsorgung, Rahmenverbreiterung, Spanplatte | 17.8 | m2 | 43500 | 35900 | 7590 | 219 | 215 | 127 | 87.9 | 3.65 | 94.5 | 94.4 | 35.2 | 59.2 | 0.123 | 124 | 121 | 91.9 | 28.8 | 3.52 | 26.1 | 19.5 | 6.59 | 6.68 | Élargissement du cadre, panneau de particules | Élimination, élargissement du cadre, plaque de serrage
05.018 | E236578E-CD94-4A5B-8102-258340AD9D3E | Sonnenschutz, Ausstellstoren motorisiert 4 | 91.104 | Entsorgung, Sonnenschutz, Ausstellstoren motorisiert | - | m2 | 150000 | 148000 | 2110 | 319 | 318 | 314 | 4.13 | 0.571 | 35.9 | 35.9 | 35.9 | 0 | 0.0296 | 283 | 282 | 278 | 4.13 | 0.542 | 67.8 | 65.9 | 1.91 | 0 | Protection solaire, stores à projection avec moteur 4 | Élimination, protection solaire, stores à projection avec moteur
05.017 | 9E4B8BDA-989A-484D-BFB1-E6CB90491CC4 | Sonnenschutz, Lamellenstoren motorisiert 4 | 91.115 | Entsorgung, Sonnenschutz, Lamellenstoren motorisiert | - | m2 | 133000 | 131000 | 1620 | 281 | 281 | 281 | 0 | 0.459 | 32.3 | 32.2 | 32.2 | 0 | 0.0259 | 249 | 248 | 248 | 0 | 0.434 | 59.9 | 58.5 | 1.47 | 0 | Protection solaire, stores vénitiens avec moteur 4 | Élimination, protection solaire, stores vénitiens avec moteur
05.019 | D69BFDA2-373D-4794-BF31-42FAD621E4FB | Sonnenschutz, Rollladen motorisiert 4 | 91.118 | Entsorgung, Sonnenschutz, Rollladen motorisiert | - | m2 | 168000 | 167000 | 800 | 358 | 357 | 357 | 0 | 0.428 | 44.3 | 44.3 | 44.3 | 0 | 0.022 | 313 | 313 | 313 | 0 | 0.406 | 74.7 | 74 | 0.694 | 0 | Protection solaire, contrevent sur enrouleur avec moteur 4 | Élimination, protection solaire, contrevent sur enrouleur avec moteur
1 Bezugsgrösse Fassade: Glas- und Rahmenfläche; Valeur de référence façade: surface en verre et cadres; 2 Bezugsgrösse Fensterrahmen: Maueröffnung; Valeur de référence cadres de fenêtre: ouverture murale 3 Bezugsgrösse Isolierverglasung: Glasfläche; Valeur de référence vitrage: surface en verre; 4 Bezugsgrösse Sonnenschutz: Fensterlichtmass; Valeur de référence protection solaire: clair de vitrage 5 Passmontage; Montage en butée émoussée 6 Anschlagmontage; Montage en butée
Fensterrechner: Mit dem Fensterrechner (https://treeze.ch/de/rechner) können Umweltkennwerte von Fenstern mit projektspezifischen Abmessungen und Eigenschaften berechnet werden.
Calculateur de fenêtre: le calculateur de fenêtre (https://treeze.ch/fileadmin/user_upload/calculators/Fensterrechner_FR/Fensterrechner_FR.htm) permet de calculer les données environnementales des fenêtres avec des dimensions et des propriétés spécifiques au projet.
06 |  | Metallbaustoffe |  |  | kg/m3 | [23 empty] | Produits en métal
06.001 | 122994E0-6AE3-48F8-97C2-633125609F3E | Aluminiumblech, blank | 91.141 | Entsorgung, Nichteisenmetalle | 2690 | kg | 12500 | 12500 | 19.8 | 30 | 30 | 30 | 0 | 0.0322 | 5.23 | 5.23 | 5.23 | 0 | 0.000788 | 24.8 | 24.8 | 24.8 | 0 | 0.0314 | 5.58 | 5.57 | 0.00792 | 0 | Tôle d'aluminium, nue | Élimination, métaux non ferreux
06.002 | 9D19FB5F-33F0-44B4-9489-B6E224103955 | Aluminiumprofil, blank | 91.141 | Entsorgung, Nichteisenmetalle | 2690 | kg | 11500 | 11400 | 19.8 | 30.9 | 30.8 | 30.8 | 0 | 0.0322 | 5.27 | 5.26 | 5.26 | 0 | 0.000788 | 25.6 | 25.6 | 25.6 | 0 | 0.0314 | 5.7 | 5.69 | 0.00792 | 0 | Profil d'aluminium, nu | Élimination, métaux non ferreux
06.002.01 | C956DDE7-29FC-4FE5-A965-177615E14D14 | Aluminiumprofil blank, WICONA, hergestellt mit Hydro CIRCAL 75R | 91.141 | Entsorgung, Nichteisenmetalle | 2690 | kg | 12700 | 12700 | 19.8 | 13.1 | 13.1 | 13.1 | 0 | 0.0322 | 4.26 | 4.26 | 4.26 | 0 | 0.000788 | 8.88 | 8.85 | 8.85 | 0 | 0.0314 | 2.67 | 2.66 | 0.00792 | 0 | Profil d'aluminium, nu, WICONA, fabriqué avec Hydro CIRCAL 75R | Élimination, métaux non ferreux
06.003 | 1F33844F-91D2-4363-B328-904E15110A1C | Armierungsstahl | 91.142 | Entsorgung, Armierungsstahl | 7850 | kg | 1590 | 1570 | 19.5 | 3.8 | 3.75 | 3.75 | 0 | 0.0526 | 0.362 | 0.36 | 0.36 | 0 | 0.00202 | 3.44 | 3.39 | 3.39 | 0 | 0.0505 | 0.785 | 0.773 | 0.0122 | 0 | Acier d'armature | Élimination, acier d'armature
06.003.01 | 9d912763-4033-4f7a-8a17-8c9c19bd8190 | Armierungsstahl, Stahl Gerlafingen | 91.142 | Entsorgung, Armierungsstahl | 7850 | kg | 1110 | 1090 | 19.5 | 3.05 | 3 | 3 | 0 | 0.0525 | 0.393 | 0.391 | 0.391 | 0 | 0.00202 | 2.66 | 2.61 | 2.61 | 0 | 0.0505 | 0.482 | 0.47 | 0.0122 | 0 | Acier d'armature, Stahl Gerlafingen | Élimination, acier d'armature
06.014 | 1483FF58-F07C-4ED4-A422-3E72A667D1A7 | Blei | 91.141 | Entsorgung, Nichteisenmetalle | 11340 | kg | 3810 | 3790 | 19.8 | 4.08 | 4.05 | 4.05 | 0 | 0.0322 | 0.248 | 0.247 | 0.247 | 0 | 0.000788 | 3.84 | 3.81 | 3.81 | 0 | 0.0314 | 1.02 | 1.01 | 0.00792 | 0 | Plomb | Élimination, métaux non ferreux
06.004 | 0FE00428-0CF6-4CC1-A4B1-BA186F56D57E | Chromnickelstahlblech 18/8 blank | 91.143 | Entsorgung, Stahl | 7900 | kg | 9710 | 9690 | 11.1 | 17 | 17 | 17 | 0 | 0.0278 | 2.41 | 2.41 | 2.41 | 0 | 0.000582 | 14.6 | 14.5 | 14.5 | 0 | 0.0272 | 4.12 | 4.11 | 0.00693 | 0 | Tôle d'acier nickel-chrome 18/8, nue | Élimination, acier
06.005 | 7AD1957E-FC33-43A8-88F8-2A4DD83A362A | Chromnickelstahlblech 18/8 verzinnt | 91.143 | Entsorgung, Stahl | 7900 | kg | 13000 | 13000 | 11.1 | 25 | 24.9 | 24.9 | 0 | 0.0278 | 2.69 | 2.69 | 2.69 | 0 | 0.000582 | 22.3 | 22.2 | 22.2 | 0 | 0.0272 | 5.88 | 5.87 | 0.00693 | 0 | Tôle d'acier nickel-chrome étamée 18/8 | Élimination, acier
06.006 | 75CC3E80-7E5F-4E12-898A-03966A87E3E6 | Chromstahlblech blank | 91.143 | Entsorgung, Stahl | 7700 | kg | 7080 | 7070 | 11.1 | 9.52 | 9.49 | 9.49 | 0 | 0.0278 | 0.981 | 0.98 | 0.98 | 0 | 0.000582 | 8.53 | 8.51 | 8.51 | 0 | 0.0272 | 2.74 | 2.73 | 0.00693 | 0 | Tôle d'acier chromé, nue | Élimination, acier
06.007 | 4594A8BF-8167-4183-9A45-CB64DF6D95B8 | Chromstahlblech verzinnt | 91.143 | Entsorgung, Stahl | 7700 | kg | 10400 | 10400 | 11.1 | 17.5 | 17.5 | 17.5 | 0 | 0.0278 | 1.25 | 1.25 | 1.25 | 0 | 0.000582 | 16.2 | 16.2 | 16.2 | 0 | 0.0272 | 4.49 | 4.48 | 0.00693 | 0 | Tôle d'acier chromé, étamée | Élimination, acier
06.008 | 92E11D9B-9BC5-4032-BB06-2082CE3D8AFD | Kupferblech, blank | 91.141 | Entsorgung, Nichteisenmetalle | 8900 | kg | 24500 | 24500 | 19.8 | 10.5 | 10.5 | 10.5 | 0 | 0.0322 | 1.64 | 1.64 | 1.64 | 0 | 0.000788 | 8.9 | 8.87 | 8.87 | 0 | 0.0314 | 2.2 | 2.2 | 0.00792 | 0 | Tôle de cuivre, nue | Élimination, métaux non ferreux
06.009 | EB9E1E6E-6F40-4CB7-B373-5D66FD146CF5 | Messing-/Baubronzeblech | 91.141 | Entsorgung, Nichteisenmetalle | 8300 | kg | 25500 | 25400 | 19.8 | 13 | 12.9 | 12.9 | 0 | 0.0322 | 1.9 | 1.89 | 1.89 | 0 | 0.000788 | 11.1 | 11 | 11 | 0 | 0.0314 | 2.71 | 2.7 | 0.00792 | 0 | Tôle de laiton/bronze de construction | Élimination, métaux non ferreux
06.010 | 38C1572A-3CE8-47C0-B24E-5E924A8AD97E | Stahlblech, blank | 91.143 | Entsorgung, Stahl | 7850 | kg | 5260 | 5250 | 11.1 | 8.43 | 8.4 | 8.4 | 0 | 0.0278 | 0.628 | 0.628 | 0.628 | 0 | 0.000582 | 7.8 | 7.77 | 7.77 | 0 | 0.0272 | 2.8 | 2.79 | 0.00693 | 0 | Tôle d'acier nue | Élimination, acier
06.011 | 68F8D468-2A49-430A-A94A-A3073A85B029 | Stahlblech, verzinkt | 91.143 | Entsorgung, Stahl | 7850 | kg | 15200 | 15200 | 11.1 | 17 | 17 | 17 | 0 | 0.0278 | 1.4 | 1.4 | 1.4 | 0 | 0.000582 | 15.6 | 15.6 | 15.6 | 0 | 0.0272 | 4.49 | 4.48 | 0.00693 | 0 | Tôle d'acier, zinguée | Élimination, acier
06.012 | 4DC70979-B6CA-4DA5-A291-6F1A082EE475 | Stahlprofil, blank | 91.143 | Entsorgung, Stahl | 7850 | kg | 1290 | 1280 | 11.1 | 3.63 | 3.61 | 3.61 | 0 | 0.0278 | 0.255 | 0.254 | 0.254 | 0 | 0.000582 | 3.38 | 3.35 | 3.35 | 0 | 0.0272 | 0.737 | 0.73 | 0.00693 | 0 | Profil en acier, nu | Élimination, acier
06.013 | 3A017EE3-8EAE-4957-9976-39EA72157918 | Titanzinkblech | 91.141 | Entsorgung, Nichteisenmetalle | 7200 | kg | 27800 | 27800 | 19.8 | 20.1 | 20 | 20 | 0 | 0.0322 | 2.61 | 2.61 | 2.61 | 0 | 0.000788 | 17.5 | 17.4 | 17.4 | 0 | 0.0314 | 4.03 | 4.02 | 0.00792 | 0 | Tôle zinc-titane | Élimination, métaux non ferreux
07 |  | Holz und Holzwerkstoffe |  |  | kg/m3; kg/lm | [23 empty] | Bois et produits en bois
07.001 | BBA9796B-B084-473D-B362-E703FAD37CAA | 3- und 5-Schicht Massivholzplatte | 91.048 | Entsorgung, Dreischichtplatte | 453 | kg | 1010 | 932 | 80.3 | 15.4 | 15.3 | 10.1 | 5.29 | 0.0985 | 13.3 | 13.3 | 8.3 | 4.95 | 0.00617 | 2.18 | 2.09 | 1.75 | 0.337 | 0.0923 | 0.469 | 0.414 | 0.0553 | 0.433 | Bois massif 3 et 5 plis | Élimination, panneau tricouche
07.021 | f346cb73-61fb-4468-b500-3bfc161d80a6 | Balkenschichtholz | 91.047 | Entsorgung, Brettschichtholz verleimt | 439 | kg | 790 | 716 | 73.8 | 10.2 | 10.1 | 4.86 | 5.19 | 0.0971 | 8.59 | 8.58 | 3.49 | 5.09 | 0.00615 | 1.56 | 1.47 | 1.37 | 0.097 | 0.091 | 0.342 | 0.293 | 0.0492 | 0.446 | Bois d'équarrissage | Élimination, lamellé-collé
07.003 | 75F8C2B2-0B4E-4243-93D6-9D8B721B4D12 | Brettschichtholz | 91.047 | Entsorgung, Brettschichtholz verleimt | 439 | kg | 769 | 696 | 73.8 | 9.68 | 9.58 | 4.38 | 5.2 | 0.0971 | 8.14 | 8.14 | 3.07 | 5.06 | 0.00615 | 1.53 | 1.44 | 1.3 | 0.142 | 0.091 | 0.335 | 0.286 | 0.0492 | 0.446 | Bois lamellé-collé | Élimination, lamellé-collé
07.003.01 | 5D0AAC66-9661-4D7A-A239-8A8931B4CFF3 | Brettschichtholz, Produktion Schweiz | 91.047 | Entsorgung, Brettschichtholz verleimt | 439 | kg | 681 | 607 | 73.8 | 9.21 | 9.11 | 3.92 | 5.19 | 0.0971 | 8.01 | 8 | 2.9 | 5.1 | 0.00615 | 1.2 | 1.11 | 1.03 | 0.0844 | 0.091 | 0.253 | 0.204 | 0.0492 | 0.447 | Bois lamellé-collé, colle MF, zone humide, production Suisse | Élimination, lamellé-collé
07.002 | 1095B95F-6036-45CA-B450-7A3A8E1897BB | Brettschichtholz | 91.047 | Entsorgung, Brettschichtholz verleimt | 439 | kg | 769 | 696 | 73.8 | 9.68 | 9.58 | 4.38 | 5.2 | 0.0971 | 8.14 | 8.14 | 3.07 | 5.06 | 0.00615 | 1.53 | 1.44 | 1.3 | 0.142 | 0.091 | 0.335 | 0.286 | 0.0492 | 0.446 | Bois lamellé-collé | Élimination, lamellé-collé
07.002.01 | D6C6F539-93DD-4C07-AF40-3EF6321D4FBD | Brettschichtholz, Produktion Schweiz | 91.047 | Entsorgung, Brettschichtholz verleimt | 439 | kg | 681 | 607 | 73.8 | 9.21 | 9.11 | 3.92 | 5.19 | 0.0971 | 8.01 | 8 | 2.9 | 5.1 | 0.00615 | 1.2 | 1.11 | 1.03 | 0.0844 | 0.091 | 0.253 | 0.204 | 0.0492 | 0.447 | Bois lamellé-collé, colle UF, zone sèche, production Suisse | Élimination, lamellé-collé
07.020 | 83c72ece-6641-4675-97f0-a6236caf7e7f | Brettsperrholz | 91.145 | Entsorgung, Spanplatte, 10% Bindemittel | 436 | kg | 882 | 776 | 106 | 9.94 | 9.84 | 4.63 | 5.21 | 0.104 | 8.12 | 8.11 | 2.99 | 5.12 | 0.00624 | 1.82 | 1.72 | 1.64 | 0.0892 | 0.0977 | 0.395 | 0.316 | 0.0798 | 0.449 | Contreplaqué de planches | Élimination, plaque de serrage, agent liant 10 %
07.020.01 | 25754a33-5165-4d33-b2d2-e8422557b849 | Brettsperrholz, Produktion Schweiz | 91.145 | Entsorgung, Spanplatte, 10% Bindemittel | 424 | kg | 744 | 638 | 106 | 7.27 | 7.17 | 2 | 5.17 | 0.104 | 5.67 | 5.66 | 0.549 | 5.11 | 0.00624 | 1.6 | 1.51 | 1.45 | 0.054 | 0.0977 | 0.281 | 0.201 | 0.0798 | 0.448 | Contreplaqué de placage, production Suisse | Élimination, plaque de serrage, agent liant 10 %
07.022 | b914b5f8-ce92-4da0-8c94-055ee668b154 | Furniersperrholz | 91.145 | Entsorgung, Spanplatte, 10% Bindemittel | 823 | kg | 1970 | 1870 | 106 | 14.3 | 14.2 | 8.77 | 5.45 | 0.104 | 9.25 | 9.25 | 4.73 | 4.52 | 0.00624 | 5.08 | 4.98 | 4.05 | 0.933 | 0.0977 | 1.02 | 0.942 | 0.0798 | 0.41 | Contreplaqué de placage | Élimination, plaque de serrage, agent liant 10 %
07.004 | 99B2F7E4-22F3-4C8E-9C76-D3CBADA830E2 | Hartfaserplatte | 91.049 | Entsorgung, Holzfaserplatte hart | 955 | kg | 1770 | 1700 | 68.4 | 11.2 | 11.1 | 5.63 | 5.44 | 0.096 | 7.05 | 7.04 | 1.86 | 5.18 | 0.00614 | 4.12 | 4.04 | 3.77 | 0.26 | 0.0899 | 1.07 | 1.03 | 0.0441 | 0.455 | Panneau de particules dur | Élimination, panneau de fibres dur
07.005 | C916FBF8-EB8F-43A7-9D11-9E92CF9F083D | Holzwolle-Leichtbauplatte, zementgebunden | 91.144 | Entsorgung, Verbundmaterialien, organisch-mineralisch | 400 | kg | 770 | 685 | 85.2 | 3.31 | 3.13 | 1.59 | 1.54 | 0.18 | 2.04 | 2.03 | 0.492 | 1.54 | 0.00977 | 1.27 | 1.1 | 1.1 | 0 | 0.17 | 0.534 | 0.498 | 0.0357 | 0.138 | Panneau de bois léger à paille de bois liée par du ciment | Élimination, matériaux composites, organique-minéral
7.025 | 2dc81359-969b-4c73-acbb-c1c5e704d8ad | Holzwolle Faschine | [26 empty] | fascine en laine de bois
07.025.01 | 89a24a27-7cf1-495b-8ddb-2e9c1a061b2a | Holzwolle Quickquader-Faschine Howolis Lindner Suisse GmbH |  |  | 12.6 | kg | 964 | 964 | 0 | 7.79 | 7.79 | 3.08 | 4.71 | 0 | 5.51 | 5.51 | 0.802 | 4.71 | 0 | 2.28 | 2.28 | 2.28 | 0 | 0 | 0.296 | 0.296 | 0 | 0.413 | fascine Howolis Quickquader en laine de bois Lindner Suisse GmbH
07.023 | dff243df-ce92-429c-b6f4-a1e3ca114b16 | Konstruktionsvollholz | 91.049 | Entsorgung, Holzfaserplatte hart | 436 | kg | 689 | 620 | 68.4 | 9.53 | 9.43 | 4.27 | 5.16 | 0.096 | 8.28 | 8.28 | 3.13 | 5.15 | 0.00614 | 1.24 | 1.15 | 1.14 | 0.0105 | 0.0899 | 0.288 | 0.244 | 0.0441 | 0.45 | Bois massif de construction | Élimination, panneau de fibres dur
07.008 | 5452FFFF-13C9-4D8B-803B-E644F35A3325 | Massivholz Buche / Eiche, kammergetrocknet, gehobelt | 91.052 | Entsorgung, Holz und Holzwerkstoffe, Massivholz | 675 | kg | 436 | 373 | 62.9 | 7.94 | 7.85 | 2.9 | 4.95 | 0.0949 | 7.28 | 7.27 | 2.32 | 4.95 | 0.00612 | 0.662 | 0.574 | 0.574 | 0 | 0.0888 | 0.152 | 0.113 | 0.039 | 0.451 | Bois massif hêtre / chêne, séché en cellule, raboté | Élimination, bois et matériaux dérivés, bois massif
07.008.01 | 348B6926-0D2A-4820-AA05-C815FE65A421 | Massivholz Buche / Eiche, kammergetrocknet, gehobelt, Produktion Schweiz | 91.052 | Entsorgung, Holz und Holzwerkstoffe, Massivholz | 675 | kg | 396 | 333 | 62.9 | 7.97 | 7.87 | 2.92 | 4.95 | 0.0949 | 7.39 | 7.39 | 2.44 | 4.95 | 0.00612 | 0.572 | 0.483 | 0.483 | 0 | 0.0888 | 0.122 | 0.0833 | 0.039 | 0.451 | Bois massif hêtre / chêne, séché en cellule, raboté, production Suisse | Élimination, bois et matériaux dérivés, bois massif
07.007 | 9AC95A58-6438-48B7-BB6A-B07B6F4CFB6A | Massivholz Buche / Eiche, kammergetrocknet, rau | 91.052 | Entsorgung, Holz und Holzwerkstoffe, Massivholz | 675 | kg | 392 | 329 | 62.9 | 7.68 | 7.59 | 2.64 | 4.95 | 0.0949 | 7.12 | 7.11 | 2.16 | 4.95 | 0.00612 | 0.568 | 0.479 | 0.479 | 0 | 0.0888 | 0.135 | 0.0962 | 0.039 | 0.451 | Bois massif hêtre, chêne, séché en cellule, brut | Élimination, bois et matériaux dérivés, bois massif
07.007.01 | 698D8A43-8983-432E-A51B-D90C9BA23AC1 | Massivholz Buche / Eiche, kammergetrocknet, rau, Produktion Schweiz | 91.052 | Entsorgung, Holz und Holzwerkstoffe, Massivholz | 675 | kg | 356 | 293 | 62.9 | 7.71 | 7.61 | 2.66 | 4.95 | 0.0949 | 7.22 | 7.22 | 2.27 | 4.95 | 0.00612 | 0.485 | 0.396 | 0.396 | 0 | 0.0888 | 0.109 | 0.07 | 0.039 | 0.451 | Bois massif hêtre, chêne, séché en cellule, brut, production Suisse | Élimination, bois et matériaux dérivés, bois massif
07.006 | 531C8578-0D4B-469A-ACE5-8E3A536FC47C | Massivholz Buche / Eiche, luftgetrocknet, rau | 91.052 | Entsorgung, Holz und Holzwerkstoffe, Massivholz | 705 | kg | 323 | 260 | 62.9 | 6.68 | 6.59 | 2.05 | 4.54 | 0.0949 | 6.21 | 6.2 | 1.66 | 4.54 | 0.00612 | 0.478 | 0.39 | 0.39 | 0 | 0.0888 | 0.12 | 0.0812 | 0.039 | 0.413 | Bois massif hêtre / chêne, séché à l'air, brut | Élimination, bois et matériaux dérivés, bois massif
07.006.01 | F9547BDA-290C-44C5-8794-C921A2DED0BA | Massivholz Buche / Eiche, luftgetrocknet, rau, Produktion Schweiz | 91.052 | Entsorgung, Holz und Holzwerkstoffe, Massivholz | 705 | kg | 290 | 227 | 62.9 | 6.7 | 6.61 | 2.07 | 4.54 | 0.0949 | 6.3 | 6.29 | 1.76 | 4.54 | 0.00612 | 0.402 | 0.314 | 0.314 | 0 | 0.0888 | 0.0979 | 0.0589 | 0.039 | 0.413 | Bois massif hêtre / chêne, séché à l'air, brut, production Suisse | Élimination, bois et matériaux dérivés, bois massif
07.011 | 3D89DC7F-1638-4C94-AFA8-DC31CAC210BC | Massivholz Fichte / Tanne / Lärche, kammergetr., gehobelt | 91.052 | Entsorgung, Holz und Holzwerkstoffe, Massivholz | 465 | kg | 476 | 413 | 62.9 | 6.83 | 6.73 | 1.58 | 5.15 | 0.0949 | 6.05 | 6.04 | 0.891 | 5.15 | 0.00612 | 0.777 | 0.688 | 0.688 | 0 | 0.0888 | 0.173 | 0.134 | 0.039 | 0.451 | Bois massif épicéa / sapin / mélèze, séché en cellule, raboté | Élimination, bois et matériaux dérivés, bois massif
07.011.01 | D122C786-0887-4B71-BEBD-513955B5F184 | Massivholz Fichte / Tanne / Lärche, kammergetr., gehobelt, Produktion Schweiz | 91.052 | Entsorgung, Holz und Holzwerkstoffe, Massivholz | 465 | kg | 459 | 396 | 62.9 | 6.67 | 6.57 | 1.42 | 5.15 | 0.0949 | 5.93 | 5.93 | 0.776 | 5.15 | 0.00612 | 0.733 | 0.644 | 0.644 | 0 | 0.0888 | 0.156 | 0.117 | 0.039 | 0.451 | Bois massif épicéa / sapin / mélèze, séché en cellule, raboté, production Suisse | Élimination, bois et matériaux dérivés, bois massif
07.011.02 | C4DE94C2-36D6-4BB9-9753-228622401A82 | Massivholz Fichte / Tanne, kammergetr., Vollholzhaus holzpur | 91.052 | Entsorgung, Holz und Holzwerkstoffe, Massivholz | 420 | kg | 430 | 367 | 62.9 | 10.4 | 10.3 | 5 | 5.35 | 0.0949 | 9.98 | 9.97 | 4.62 | 5.35 | 0.00612 | 0.467 | 0.379 | 0.379 | 0 | 0.0888 | 0.133 | 0.0944 | 0.039 | 0.451 | Bois massif épicéa / sapin, séché en cellule, holzpur | Élimination, bois et matériaux dérivés, bois massif
07.010 | C6FE17BA-12BD-4454-B0F0-74CA8C665D6B | Massivholz Fichte / Tanne / Lärche, luftgetr., gehobelt | 91.052 | Entsorgung, Holz und Holzwerkstoffe, Massivholz | 485 | kg | 401 | 338 | 62.9 | 5.89 | 5.79 | 1.07 | 4.72 | 0.0949 | 5.21 | 5.21 | 0.485 | 4.72 | 0.00612 | 0.673 | 0.584 | 0.584 | 0 | 0.0888 | 0.156 | 0.117 | 0.039 | 0.413 | Bois massif épicéa / sapin / mélèze, séché à l'air, raboté | Élimination, bois et matériaux dérivés, bois massif
07.010.01 | 0AABF430-9178-4975-8390-B4C585739DE2 | Massivholz Fichte / Tanne / Lärche, luftgetr., gehobelt, Produktion Schweiz | 91.052 | Entsorgung, Holz und Holzwerkstoffe, Massivholz | 485 | kg | 385 | 322 | 62.9 | 5.74 | 5.65 | 0.924 | 4.72 | 0.0949 | 5.11 | 5.1 | 0.38 | 4.72 | 0.00612 | 0.633 | 0.544 | 0.544 | 0 | 0.0888 | 0.142 | 0.103 | 0.039 | 0.413 | Bois massif épicéa / sapin / mélèze, séché à l'air, raboté, production Suisse | Élimination, bois et matériaux dérivés, bois massif
07.009 | EB82F166-04B1-49F0-A586-FD8F92824196 | Massivholz Fichte / Tanne / Lärche, luftgetrocknet, rau | 91.052 | Entsorgung, Holz und Holzwerkstoffe, Massivholz | 485 | kg | 317 | 254 | 62.9 | 5.49 | 5.39 | 0.67 | 4.72 | 0.0949 | 4.98 | 4.97 | 0.249 | 4.72 | 0.00612 | 0.509 | 0.421 | 0.421 | 0 | 0.0888 | 0.129 | 0.0904 | 0.039 | 0.413 | Bois massif épicéa / sapin / mélèze, séché à l'air, brut | Élimination, bois et matériaux dérivés, bois massif
07.009.01 | ADBDB232-AC94-49B1-9EB6-652076C22BAB | Massivholz Fichte / Tanne / Lärche, luftgetrocknet, rau, Produktion Schweiz | 91.052 | Entsorgung, Holz und Holzwerkstoffe, Massivholz | 485 | kg | 306 | 243 | 62.9 | 5.35 | 5.26 | 0.546 | 4.71 | 0.0949 | 4.88 | 4.87 | 0.157 | 4.71 | 0.00612 | 0.478 | 0.389 | 0.389 | 0 | 0.0888 | 0.12 | 0.0809 | 0.039 | 0.413 | Bois massif épicéa / sapin / mélèze, séché à l'air, brut, production Suisse | Élimination, bois et matériaux dérivés, bois massif
07.012 | 962B816C-DBD4-445F-8392-E4F8532069C8 | Mitteldichte Faserplatte (MDF), UF-gebunden | 91.050 | Entsorgung, Faserplatte mittlerer Dichte (MDF) | 685 | kg | 1550 | 1420 | 128 | 10.3 | 10.2 | 4.43 | 5.79 | 0.108 | 5.85 | 5.85 | 1.24 | 4.61 | 0.0063 | 4.47 | 4.37 | 3.2 | 1.17 | 0.102 | 0.954 | 0.854 | 0.1 | 0.396 | Panneau de fibres à densité moyenne (MDF), colle UF | Élimination, panneau de fibres de compacité moyenne
07.013 | BD66B05D-27E3-4ADF-85A2-E0ABBBA686A5 | OSB Platte, PF-gebunden, Feuchtbereich | 91.145 | Entsorgung, Spanplatte, 10% Bindemittel | 605 | kg | 1030 | 922 | 106 | 11 | 10.9 | 5.23 | 5.63 | 0.104 | 8.26 | 8.25 | 3.16 | 5.09 | 0.00624 | 2.71 | 2.61 | 2.08 | 0.535 | 0.0977 | 0.563 | 0.483 | 0.0798 | 0.444 | Panneau d'aggloméré type OSB, colle PF, zone humide | Élimination, plaque de serrage, agent liant 10 %
07.024 | 2ec4e1b4-5694-4169-b734-b38c2365aaac | Röhrenspanplatte | 91.145 | Entsorgung, Spanplatte, 10% Bindemittel | 272 | kg | 1340 | 1230 | 106 | 10.5 | 10.4 | 4.87 | 5.57 | 0.104 | 6.89 | 6.88 | 1.96 | 4.92 | 0.00624 | 3.65 | 3.55 | 2.91 | 0.647 | 0.0977 | 0.813 | 0.733 | 0.0798 | 0.429 | Panneau de particules tubulaire | Élimination, plaque de serrage, agent liant 10 %
07.015 | F54AEECA-7B3B-4ACE-B4CB-88527B1C903C | Spanplatte, PF-gebunden, Feuchtbereich | 91.145 | Entsorgung, Spanplatte, 10% Bindemittel | 640 | kg | 886 | 780 | 106 | 6.93 | 6.82 | 2.39 | 4.43 | 0.104 | 4.37 | 4.36 | 0.781 | 3.58 | 0.00624 | 2.56 | 2.46 | 1.61 | 0.856 | 0.0977 | 0.529 | 0.45 | 0.0798 | 0.417 | Panneau de particules, colle PF, zone humide | Élimination, plaque de serrage, agent liant 10 %
07.016 | FB830352-0350-46F9-BF46-73733C576386 | Spanplatte, UF-gebunden, beschichtet, Trockenbereich | 91.057 | Entsorgung, Spanplatte, 10% Bindemittel, 3.5% MF-gebunden | 640 | kg | 1210 | 1090 | 122 | 8.39 | 8.29 | 3.69 | 4.59 | 0.105 | 4.69 | 4.69 | 1.23 | 3.46 | 0.00627 | 3.7 | 3.6 | 2.47 | 1.13 | 0.0985 | 0.735 | 0.641 | 0.0945 | 0.417 | Panneau de particules, colle UF, enduit, zone sèche | Élimination, plaque de serrage, agent liant 10 %, 3,5 % résine MF
07.014 | E88CFF0D-059B-4E8A-93BC-A4E3A917A2F6 | Spanplatte, UF-gebunden, Trockenbereich | 91.145 | Entsorgung, Spanplatte, 10% Bindemittel | 640 | kg | 886 | 780 | 106 | 6.93 | 6.82 | 2.39 | 4.43 | 0.104 | 4.37 | 4.36 | 0.781 | 3.58 | 0.00624 | 2.56 | 2.46 | 1.61 | 0.856 | 0.0977 | 0.529 | 0.45 | 0.0798 | 0.417 | Panneau de particules, colle UF, zone sèche | Élimination, plaque de serrage, agent liant 10 %
07.018 | 32B17B00-83C9-412F-899B-03B8DB3781BF | Sperrholz/Multiplex, PF-gebunden, Feuchtbereich | 91.145 | Entsorgung, Spanplatte, 10% Bindemittel | 500 | kg | 2870 | 2770 | 106 | 17 | 16.9 | 12 | 4.89 | 0.104 | 10.1 | 10.1 | 5.91 | 4.15 | 0.00624 | 6.94 | 6.84 | 6.1 | 0.741 | 0.0977 | 1.43 | 1.35 | 0.0798 | 0.41 | Bois lamellé / multiplex, colle PF, zone humide | Élimination, plaque de serrage, agent liant 10 %
07.017 | 55C3FB36-27C5-40BB-B51C-715C9F2984FE | Sperrholz/Multiplex, UF-gebunden, Trockenbereich | 91.145 | Entsorgung, Spanplatte, 10% Bindemittel | 500 | kg | 2140 | 2030 | 106 | 14.7 | 14.6 | 9.71 | 4.89 | 0.104 | 10 | 10 | 5.85 | 4.15 | 0.00624 | 4.7 | 4.6 | 3.86 | 0.741 | 0.0977 | 0.948 | 0.868 | 0.0798 | 0.41 | Bois lamellé / multiplex, colle UF, zone sèche | Élimination, plaque de serrage, agent liant 10 %
07.019 | 134906e4-dbd4-42e3-828c-e819fea6a651 | Stabschichtholz, Buche |  |  |  |  | 0 | 0 | 0 | 0 | 0 | 0 | 0 | 0 | 0 | 0 | 0 | 0 | 0 | 0 | 0 | 0 | 0 | 0 | 0 | 0 | 0 | 0 | Bois lamellé-collé en hêtre
07.019.01 | 9b25432d-40ef-4f3b-8c5b-7104ad4b6d52 | Stabschichtholz, Buche, fagus | 91.175.01 | Entsorgung, Stabschichtholz, Buche, fagus | 700 | kg | 1010 | 926 | 84.4 | 11.3 | 11.2 | 6.02 | 5.18 | 0.114 | 9.46 | 9.46 | 4.36 | 5.1 | 0.00691 | 1.86 | 1.75 | 1.67 | 0.0833 | 0.108 | 0.367 | 0.306 | 0.0615 | 0.477 | Bois lamellé-collé en hêtre, fagus | Élimination, bois lamellé-collé, hêtre, fagus
Holzrechner: Mit dem Holzrechner (https://treeze.ch/de/rechner) können die Umweltkennwerte von Holzprodukten verschiedenster Herkunft berechnet werden. Calculateur de bois: le calculateur de bois (https://treeze.ch/de/rechner) permet de calculer les données écobilans de produits en bois d'origines très diverses.
08 |  | Klebstoffe und Fugendichtungsmassen |  |  | kg/m3 | [23 empty] | Colles et masses de jointoiement
08.001 | 21330D47-1D7A-36C8-7F0E-CB11F4CB2767 | 2-Komponenten Klebstoff | 91.146 | Entsorgung, Kleb-, Dichtstoffe, Anstriche | 1500 | kg | 10100 | 9910 | 236 | 24.6 | 24.6 | 24.6 | 0 | 0.0581 | 0.355 | 0.353 | 0.353 | 0 | 0.00225 | 24.3 | 24.2 | 24.2 | 0 | 0.0558 | 4.84 | 4.65 | 0.187 | 0 | Colle bicomposant | Élimination, colles, produits d'étanchéité, peintures
08.002 | CA0CC8C0-0CF0-4DE4-A9E8-C3B416365119 | Heissbitumen | 91.146 | Entsorgung, Kleb-, Dichtstoffe, Anstriche | 1000 | kg | 2040 | 1800 | 236 | 15 | 15 | 3.48 | 11.5 | 0.0581 | 0.0665 | 0.0643 | 0.0643 | 0 | 0.00225 | 15 | 14.9 | 3.41 | 11.5 | 0.0558 | 1.09 | 0.906 | 0.187 | 0 | Masse bitumeuse, chaude | Élimination, colles, produits d'étanchéité, peintures
08.003 | 9831C103-3AC5-439B-9BF1-3C1976328C98 | Kautschukdichtungsmasse | 91.146 | Entsorgung, Kleb-, Dichtstoffe, Anstriche | 1500 | kg | 6870 | 6630 | 236 | 24.7 | 24.7 | 16.5 | 8.14 | 0.0581 | 0.296 | 0.294 | 0.294 | 0 | 0.00225 | 24.4 | 24.4 | 16.2 | 8.14 | 0.0558 | 2.42 | 2.23 | 0.187 | 0 | Masse de jointoiement en caoutchouc | Élimination, colles, produits d'étanchéité, peintures
08.004 | 0732FA24-108B-41A5-A86B-71ADB88B5F21 | Polysulfiddichtungsmasse | 91.146 | Entsorgung, Kleb-, Dichtstoffe, Anstriche | 1600 | kg | 2890 | 2660 | 236 | 8.23 | 8.17 | 6.92 | 1.24 | 0.0581 | 0.422 | 0.42 | 0.42 | 0 | 0.00225 | 7.8 | 7.75 | 6.5 | 1.24 | 0.0558 | 1.72 | 1.53 | 0.187 | 0 | Masse de jointoiement en polysulfide | Élimination, colles, produits d'étanchéité, peintures
08.005 | 85E73CA0-F8D0-4F4D-BA4F-074E3BBD8A31 | Silicon-Fugenmasse | 91.146 | Entsorgung, Kleb-, Dichtstoffe, Anstriche | 1000 | kg | 4570 | 4340 | 236 | 16.3 | 16.3 | 8.13 | 8.14 | 0.0581 | 1.87 | 1.87 | 1.87 | 0 | 0.00225 | 14.5 | 14.4 | 6.27 | 8.14 | 0.0558 | 2.91 | 2.72 | 0.187 | 0 | Masse de jointoiement en silicone | Élimination, colles, produits d'étanchéité, peintures
09 |  | Dichtungsbahnen und Schutzfolien |  |  | kg/m3; kg/m2 | [23 empty] | Lés d'étanchéité et feuilles de protection
09.001 | 01CD6F3D-BD57-4002-A3FB-6CD6DF5868D7 | Dampfbremse bituminös | 91.172 | Entsorgung, Dichtungsbahnen und Schutzfolien, Dampfbremse Bitumen | 1100 | kg | 5220 | 2790 | 2430 | 14.1 | 13.9 | 6.29 | 7.57 | 0.281 | 0.669 | 0.654 | 0.654 | 0 | 0.0148 | 13.5 | 13.2 | 5.63 | 7.57 | 0.266 | 3.64 | 1.31 | 2.33 | 0 | Barrière de vapeur bitumineuse | Élimination, feuilles d'étanchéité et de protection, frein de vapeur en bitume
09.002 | 5155BF82-EBE7-4FE9-A0C3-3B52FF372827 | Dampfbremse Polyethylen (PE) | 91.037 | Entsorgung, Dichtungsbahnen und Schutzfolien, Dampfbremse PE | 920 | kg | 6930 | 4120 | 2810 | 25.7 | 25.5 | 14.2 | 11.2 | 0.22 | 0.864 | 0.853 | 0.853 | 0 | 0.0111 | 24.8 | 24.6 | 13.4 | 11.2 | 0.209 | 5.42 | 2.75 | 2.67 | 0 | Barrière de vapeur PE | Élimination, feuilles d'étanchéité et de protection, frein de vapeur en PE
09.003 | 7BA5DD3A-06EF-4108-853B-3687B698FF22 | Dichtungsbahn bituminös | 91.172 | Entsorgung, Dichtungsbahnen und Schutzfolien, Dampfbremse Bitumen | 1100 | kg | 4350 | 1920 | 2430 | 12.6 | 12.3 | 4.92 | 7.37 | 0.281 | 0.279 | 0.264 | 0.264 | 0 | 0.0148 | 12.3 | 12 | 4.66 | 7.37 | 0.266 | 3.33 | 1 | 2.33 | 0 | Lé d'étanchéité bitumineux | Élimination, feuilles d'étanchéité et de protection, frein de vapeur en bitume
09.003.11 | 7734C0C2-7D2F-4604-A1A8-D8CB9E7310C7 | Bituminöse Dichtungsbahn, swissporBIKUPLAN ECO | 91.172 | Entsorgung, Dichtungsbahnen und Schutzfolien, Dampfbremse Bitumen | 1267 | kg | 3510 | 1080 | 2430 | 6.35 | 6.07 | 2.62 | 3.45 | 0.281 | 0.224 | 0.209 | 0.169 | 0.0397 | 0.0148 | 6.13 | 5.86 | 2.45 | 3.41 | 0.266 | 2.92 | 0.588 | 2.33 | 0 | Lé d'étanchéité bitumineux, swissporBIKUPLAN ECO | Élimination, feuilles d'étanchéité et de protection, frein de vapeur en bitume
09.003.01 | 8363831F-FB86-4CDD-B1F2-138E478F34B0 | Bituminöse Dichtungsbahn, swissporBIKUTOP | 91.172 | Entsorgung, Dichtungsbahnen und Schutzfolien, Dampfbremse Bitumen | 1269 | kg | 4060 | 1630 | 2430 | 10.5 | 10.3 | 3.93 | 6.32 | 0.281 | 0.242 | 0.227 | 0.183 | 0.0439 | 0.0148 | 10.3 | 10 | 3.75 | 6.28 | 0.266 | 3.24 | 0.907 | 2.33 | 0 | Lé d'étanchéité bitumineux, swissporBIKUTOP | Élimination, feuilles d'étanchéité et de protection, frein de vapeur en bitume
09.003.02 | 3734EA52-A3C5-4A05-A040-03322A348AE1 | Bituminöse Dichtungsbahn, swissporBIKUTOP ECO | 91.172 | Entsorgung, Dichtungsbahnen und Schutzfolien, Dampfbremse Bitumen | 1256 | kg | 3420 | 983 | 2430 | 5.76 | 5.47 | 2.52 | 2.95 | 0.281 | 0.221 | 0.206 | 0.157 | 0.0488 | 0.0148 | 5.54 | 5.27 | 2.37 | 2.9 | 0.266 | 2.88 | 0.55 | 2.33 | 0 | Lé d'étanchéité bitumineux, swissporBIKUTOP ECO | Élimination, feuilles d'étanchéité et de protection, frein de vapeur en bitume
09.003.03 | BA1409B5-8AC0-4016-9AC1-E3AFC2D20C52 | Bituminöse Dichtungsbahn, swissporBIKUTOP | 91.172 | Entsorgung, Dichtungsbahnen und Schutzfolien, Dampfbremse Bitumen | 1269 | kg | 4060 | 1630 | 2430 | 10.5 | 10.3 | 3.93 | 6.32 | 0.281 | 0.242 | 0.227 | 0.183 | 0.0439 | 0.0148 | 10.3 | 10 | 3.75 | 6.28 | 0.266 | 3.24 | 0.907 | 2.33 | 0 | Lé d'étanchéité bitumineux, swissporBIKUTOP | Élimination, feuilles d'étanchéité et de protection, frein de vapeur en bitume
09.003.04 | 2AEB700D-8C0A-4554-97D3-80B5CC367CAD | Bituminöse Dichtungsbahn, swissporBIKUTOP ECO | 91.172 | Entsorgung, Dichtungsbahnen und Schutzfolien, Dampfbremse Bitumen | 1256 | kg | 3420 | 983 | 2430 | 5.76 | 5.47 | 2.52 | 2.95 | 0.281 | 0.221 | 0.206 | 0.157 | 0.0488 | 0.0148 | 5.54 | 5.27 | 2.37 | 2.9 | 0.266 | 2.88 | 0.55 | 2.33 | 0 | Lé d'étanchéité bitumineux, swissporBIKUTOP ECO | Élimination, feuilles d'étanchéité et de protection, frein de vapeur en bitume
09.003.05 | 0C5A7BA6-B74D-46D7-A2F1-5F7E95808E83 | Bituminöse Dichtungsbahn, swissporBIKUTOP | 91.172 | Entsorgung, Dichtungsbahnen und Schutzfolien, Dampfbremse Bitumen | 1269 | kg | 4060 | 1630 | 2430 | 10.5 | 10.3 | 3.93 | 6.32 | 0.281 | 0.242 | 0.227 | 0.183 | 0.0439 | 0.0148 | 10.3 | 10 | 3.75 | 6.28 | 0.266 | 3.24 | 0.907 | 2.33 | 0 | Lé d'étanchéité bitumineux, swissporBIKUTOP | Élimination, feuilles d'étanchéité et de protection, frein de vapeur en bitume
09.003.06 | 744A1B0B-105B-45BA-909E-79E490F26917 | Bituminöse Dichtungsbahn, swissporBIKUTOP ECO | 91.172 | Entsorgung, Dichtungsbahnen und Schutzfolien, Dampfbremse Bitumen | 1256 | kg | 3420 | 983 | 2430 | 5.76 | 5.47 | 2.52 | 2.95 | 0.281 | 0.221 | 0.206 | 0.157 | 0.0488 | 0.0148 | 5.54 | 5.27 | 2.37 | 2.9 | 0.266 | 2.88 | 0.55 | 2.33 | 0 | Lé d'étanchéité bitumineux, swissporBIKUTOP ECO | Élimination, feuilles d'étanchéité et de protection, frein de vapeur en bitume
09.003.07 | DF6CF380-78F7-466D-AD94-DA3ED7536CA9 | Bituminöse Dichtungsbahn, swissporBIKUTOP | 91.172 | Entsorgung, Dichtungsbahnen und Schutzfolien, Dampfbremse Bitumen | 1269 | kg | 4060 | 1630 | 2430 | 10.5 | 10.3 | 3.93 | 6.32 | 0.281 | 0.242 | 0.227 | 0.183 | 0.0439 | 0.0148 | 10.3 | 10 | 3.75 | 6.28 | 0.266 | 3.24 | 0.907 | 2.33 | 0 | Lé d'étanchéité bitumineux, swissporBIKUTOP | Élimination, feuilles d'étanchéité et de protection, frein de vapeur en bitume
09.003.08 | EDC15F2A-8353-4B92-89EA-F588F082D528 | Bituminöse Dichtungsbahn, swissporBIKUTOP ECO | 91.172 | Entsorgung, Dichtungsbahnen und Schutzfolien, Dampfbremse Bitumen | 1256 | kg | 3420 | 983 | 2430 | 5.76 | 5.47 | 2.52 | 2.95 | 0.281 | 0.221 | 0.206 | 0.157 | 0.0488 | 0.0148 | 5.54 | 5.27 | 2.37 | 2.9 | 0.266 | 2.88 | 0.55 | 2.33 | 0 | Lé d'étanchéité bitumineux, swissporBIKUTOP ECO | Élimination, feuilles d'étanchéité et de protection, frein de vapeur en bitume
09.003.09 | 2B07EF82-8010-4C65-AF7C-90055932DA86 | Bituminöse Dichtungsbahn, swissporBIKUTOP | 91.172 | Entsorgung, Dichtungsbahnen und Schutzfolien, Dampfbremse Bitumen | 1269 | kg | 4060 | 1630 | 2430 | 10.5 | 10.3 | 3.93 | 6.32 | 0.281 | 0.242 | 0.227 | 0.183 | 0.0439 | 0.0148 | 10.3 | 10 | 3.75 | 6.28 | 0.266 | 3.24 | 0.907 | 2.33 | 0 | Lé d'étanchéité bitumineux, swissporBIKUTOP | Élimination, feuilles d'étanchéité et de protection, frein de vapeur en bitume
09.003.10 | E6956688-D02C-414C-8EC6-B0FAEF52C8B8 | Bituminöse Dichtungsbahn, swissporBIKUTOP ECO | 91.172 | Entsorgung, Dichtungsbahnen und Schutzfolien, Dampfbremse Bitumen | 1256 | kg | 3420 | 983 | 2430 | 5.76 | 5.47 | 2.52 | 2.95 | 0.281 | 0.221 | 0.206 | 0.157 | 0.0488 | 0.0148 | 5.54 | 5.27 | 2.37 | 2.9 | 0.266 | 2.88 | 0.55 | 2.33 | 0 | Lé d'étanchéité bitumineux, swissporBIKUTOP ECO | Élimination, feuilles d'étanchéité et de protection, frein de vapeur en bitume
09.003.12 | 996bca23-d530-4e8e-b4f1-6f6f57b89e0a | Elastomerbitumen-Dichtungsbahn Sopravap EVA 35 flam | 91.172 | Entsorgung, Dichtungsbahnen und Schutzfolien, Dampfbremse Bitumen | 4.6 | kg | 3750 | 1320 | 2430 | 8.56 | 8.28 | 3.77 | 4.51 | 0.282 | 0.325 | 0.31 | 0.31 | 0 | 0.0152 | 8.24 | 7.97 | 3.46 | 4.51 | 0.266 | 3.05 | 0.717 | 2.33 | 0 | Feuille d'étanchéité à base de bitume élastomèren Sopravap EVA 35 flam
09.003.13 | 45f59ef0-c310-4611-bd9f-96c3f29ff6a3 | Elastomerbitumen-Dichtungsbahn Sopralen EGV 3 | 91.172 | Entsorgung, Dichtungsbahnen und Schutzfolien, Dampfbremse Bitumen | 4 | kg | 3680 | 1250 | 2430 | 8.36 | 8.08 | 3.63 | 4.44 | 0.282 | 0.302 | 0.287 | 0.287 | 0 | 0.0152 | 8.06 | 7.79 | 3.35 | 4.44 | 0.266 | 3.02 | 0.686 | 2.33 | 0 | Feuille d'étanchéité à base de bitume élastomèren Sopralen EGV 3
09.003.14 | 417f2b8c-45c8-406b-97ac-ef149321e8f7 | Elastomerbitumen-Dichtungsbahn Sopralen EGV 3.5 | 91.172 | Entsorgung, Dichtungsbahnen und Schutzfolien, Dampfbremse Bitumen | 4.8 | kg | 3660 | 1230 | 2430 | 8.37 | 8.09 | 3.56 | 4.52 | 0.282 | 0.282 | 0.267 | 0.267 | 0 | 0.0152 | 8.09 | 7.82 | 3.3 | 4.52 | 0.266 | 3.01 | 0.678 | 2.33 | 0 | Feuille d'étanchéité à base de bitume élastomèren Sopralen EGV 3.5
09.003.15 | 0d94f5a6-1b6a-469e-bf01-0ddab8f03d10 | Elastomerbitumen-Dichtungsbahn Sopralen Premier EP 5 ard flam | 91.172 | Entsorgung, Dichtungsbahnen und Schutzfolien, Dampfbremse Bitumen | 4.8 | kg | 3690 | 1260 | 2430 | 7.95 | 7.67 | 3.66 | 4.01 | 0.282 | 0.318 | 0.303 | 0.303 | 0 | 0.0152 | 7.64 | 7.37 | 3.36 | 4.01 | 0.266 | 3.06 | 0.728 | 2.33 | 0 | Feuille d'étanchéité à base de bitume élastomèren Sopralen Premier EP 5 ard flam
09.003.16 | a06b8703-9c56-4844-bbbd-388e15772d67 | Elastomerbitumen-Dichtungsbahn Sopralen Jardin EP 5 ard flam | 91.172 | Entsorgung, Dichtungsbahnen und Schutzfolien, Dampfbremse Bitumen | 5.4 | kg | 3720 | 1290 | 2430 | 8.06 | 7.78 | 3.74 | 4.04 | 0.282 | 0.321 | 0.306 | 0.306 | 0 | 0.0152 | 7.74 | 7.47 | 3.43 | 4.04 | 0.266 | 3.07 | 0.742 | 2.33 | 0 | Feuille d'étanchéité à base de bitume élastomèren Sopralen Jardin EP 5 ard flam
09.003.17 | 11a560d2-4cc5-4cd6-9b99-0945186d224e | Elastomerbitumen-Dichtungsbahn Sopragum Flam HT-O Jardin S5 | 91.172 | Entsorgung, Dichtungsbahnen und Schutzfolien, Dampfbremse Bitumen | 5.6 | kg | 4240 | 1810 | 2430 | 10.4 | 10.1 | 5.05 | 5.03 | 0.282 | 0.331 | 0.316 | 0.316 | 0 | 0.0152 | 10 | 9.77 | 4.74 | 5.03 | 0.266 | 3.38 | 1.05 | 2.33 | 0 | Feuille d'étanchéité à base de bitume élastomèren Sopragum Flam HT-O Jardin S5
09.003.18 | 3030d795-4231-40bc-803f-4f6218b99104 | Elastomerbitumen-Dichtungsbahn SOPREMA Vapro Alpino | 91.172 | Entsorgung, Dichtungsbahnen und Schutzfolien, Dampfbremse Bitumen | 5.76 | kg | 4190 | 1760 | 2430 | 9.62 | 9.34 | 4.88 | 4.46 | 0.282 | 0.325 | 0.31 | 0.31 | 0 | 0.0152 | 9.3 | 9.03 | 4.57 | 4.46 | 0.266 | 3.38 | 1.05 | 2.33 | 0 | Feuille d'étanchéité à base de bitume élastomèren SOPREMA Vapro Alpino
09.003.19 | 431554b3-cf1e-422c-8593-f2c5946cb82f | Elastomerbitumen-Dichtungsbahn SOPREMA Vapro Nature | 91.172 | Entsorgung, Dichtungsbahnen und Schutzfolien, Dampfbremse Bitumen | 5.76 | kg | 4190 | 1760 | 2430 | 9.62 | 9.34 | 4.88 | 4.46 | 0.282 | 0.325 | 0.31 | 0.31 | 0 | 0.0152 | 9.3 | 9.03 | 4.57 | 4.46 | 0.266 | 3.38 | 1.05 | 2.33 | 0 | Feuille d'étanchéité à base de bitume élastomèren SOPREMA Vapro Nature
09.004 | 90159AF7-455B-4996-A1AC-6D5B6E3242F4 | Dichtungsbahn Gummi (EPDM) | 91.147 | Entsorgung, Dichtungsbahnen und Schutzfolien, EPDM | 1100 | kg | 8110 | 4860 | 3240 | 25.5 | 25.3 | 17.1 | 8.14 | 0.237 | 0.844 | 0.83 | 0.83 | 0 | 0.0133 | 24.7 | 24.4 | 16.3 | 8.14 | 0.224 | 5.84 | 2.74 | 3.1 | 0 | Lé d'étanchéité caoutchouc (EPDM) | Élimination, bandes d'étanchéité et de protection, EPDM
09.005 | CFA0CA34-15A6-4D99-AEC3-CA60F46DBE4D | Dichtungsbahn Polyolefin (FPO) | 91.148 | Entsorgung, Dichtungsbahnen und Schutzfolien, Polyolefin | 1000 | kg | 7880 | 5070 | 2810 | 23.6 | 23.4 | 11.5 | 11.9 | 0.22 | 0.421 | 0.41 | 0.41 | 0 | 0.0111 | 23.1 | 22.9 | 11 | 11.9 | 0.209 | 5.18 | 2.52 | 2.67 | 0 | Lé d'étanchéité polyoléfine (FPO) | Élimination, bandes d'étanchéité et de protection, polyoléfine
9.01 | acd9f802-59c4-4caf-9250-bd1827c2079d | Holzwolle-Erosionsschutzvlies | [26 empty] | tapis anti-érosion en laine de bois
09.010.01 | baa9751c-643c-4c60-8016-87e73f2043f7 | Holzwolle-Erosionsschutzvlies Howolis Lindner Suisse GmbH |  |  | 0.284 | kg | 3080 | 3080 | 0 | 21.1 | 21.1 | 16.4 | 4.72 | 0 | 10.3 | 10.3 | 5.6 | 4.72 | 0 | 10.8 | 10.8 | 10.8 | 0 | 0 | 0.835 | 0.835 | 0 | 0.412 | tapis anti-érosion en laine de bois Howolis Lindner Suisse GmbH
09.010.02 | 5271b843-d7f2-40b8-b060-c1dd23ab8148 | Holzwolle-Erosionsschutz-/Abdeck-/Schutz-/Dämmvlies Lindner Suisse GmbH |  |  | 0.542 | kg | 2010 | 2010 | 0 | 16.1 | 16.1 | 10.5 | 5.55 | 0 | 9.17 | 9.17 | 3.62 | 5.55 | 0 | 6.88 | 6.88 | 6.88 | 0 | 0 | 0.546 | 0.546 | 0 | 0.485 | tapis de laine de bois anti-érosion/couverture/protection/isolationHowolis Lindner Suisse GmbH
09.006 | 5C26C97A-D10C-49A8-815E-06A340CCC448 | Kraftpapier | 91.149 | Entsorgung, Kraft-Papier | 650 | kg | 3450 | 3250 | 206 | 20.8 | 20.6 | 16 | 4.61 | 0.185 | 13 | 13 | 8.41 | 4.61 | 0.0128 | 7.73 | 7.56 | 7.56 | 0 | 0.172 | 1.67 | 1.61 | 0.058 | 0.404 | Papier Kraft | Élimination, papier kraft
09.007 | D4BF6599-6623-4AE5-9D50-8EDDB6B05F41 | Polyethylenfolie (PE) | 91.037 | Entsorgung, Dichtungsbahnen und Schutzfolien, Dampfbremse PE | 920 | kg | 6930 | 4120 | 2810 | 25.7 | 25.5 | 13.6 | 11.8 | 0.22 | 0.864 | 0.853 | 0.853 | 0 | 0.0111 | 24.8 | 24.6 | 12.8 | 11.8 | 0.209 | 5.42 | 2.75 | 2.67 | 0 | Feuille de polyéthylène (PE) | Élimination, feuilles d'étanchéité et de protection, frein de vapeur en PE
09.008 | FD71B629-B98E-47C8-ADA4-513631C0896B | Polyethylenvlies (PE) | 91.037 | Entsorgung, Dichtungsbahnen und Schutzfolien, Dampfbremse PE | 920 | kg | 7090 | 4280 | 2810 | 26.5 | 26.3 | 14.5 | 11.8 | 0.22 | 0.548 | 0.537 | 0.537 | 0 | 0.0111 | 26 | 25.7 | 13.9 | 11.8 | 0.209 | 5.63 | 2.96 | 2.67 | 0 | Voile de polyéthylène (PE) | Élimination, feuilles d'étanchéité et de protection, frein de vapeur en PE
10 |  | Wärmedämmstoffe |  |  | kg/m3 | [23 empty] | Produits d'isolation thermique
10.014 | 9EC4E12B-5E75-4A0B-84DA-A1A5F152A4BC | Aerogel-Vlies | 91.119 | Entsorgung, Aerogel-Vlies | 150 | kg | 73600 | 73200 | 408 | 242 | 242 | 242 | 0 | 0.186 | 12.6 | 12.5 | 12.5 | 0 | 0.012 | 230 | 229 | 229 | 0 | 0.174 | 48.7 | 48.4 | 0.289 | 0 | Fibres d'aérogel | Élimination, fibres d'aérogel
10.012 | E6773968-F9C9-4782-A5CD-78B9B1164571 | Blähperlit | 91.136 | Entsorgung, Baumaterialien, mineralisch, unspezifisch | 65-140 | kg | 1460 | 1410 | 42.5 | 4.62 | 4.57 | 4.57 | 0 | 0.0548 | 0.167 | 0.164 | 0.164 | 0 | 0.00221 | 4.46 | 4.4 | 4.4 | 0 | 0.0526 | 1.05 | 1.04 | 0.0127 | 0 | Perlite expansée | Élimination, bâtiment, brique en terre cuite, élimination
10.011 | A0A69B33-B2C9-4DE4-BA2E-770C2A4EF76A | Blähvermiculit | 91.136 | Entsorgung, Baumaterialien, mineralisch, unspezifisch | 65-140 | kg | 687 | 645 | 42.5 | 1.61 | 1.56 | 1.56 | 0 | 0.0548 | 0.0508 | 0.0486 | 0.0486 | 0 | 0.00221 | 1.56 | 1.51 | 1.51 | 0 | 0.0526 | 0.394 | 0.382 | 0.0127 | 0 | Vermiculite expansée | Élimination, bâtiment, brique en terre cuite, élimination
10.016 | 7A1681B7-2F34-4B51-BF2D-D4C9C33CFCA5 | Flachsfasern | 91.121 | Entsorgung, Flachsfaser-Dämmung | 30 | kg | 2940 | 2570 | 370 | 11.3 | 11.1 | 6.12 | 5 | 0.167 | 5.97 | 5.96 | 0.956 | 5 | 0.0126 | 5.32 | 5.17 | 5.17 | 0 | 0.154 | 1.01 | 0.777 | 0.235 | 0.44 | Isolation en lin | Élimination, isolation lin
10.016.01 | 109E7CA4-9DB1-46E0-AAA8-EF6E159A7A63 | Flachsfasern, MAGRIPOL, Premium | 91.121 | Entsorgung, Flachsfaser-Dämmung | 30 | kg | 2880 | 2510 | 370 | 11.1 | 10.9 | 5.92 | 5 | 0.167 | 5.91 | 5.89 | 0.893 | 5 | 0.0126 | 5.18 | 5.03 | 5.03 | 0 | 0.154 | 0.983 | 0.749 | 0.235 | 0.44 | Isolation en lin, MAGRIPOL, Premium | Élimination, isolation lin
10.017 | CC513F17-747F-4776-ABFA-9C78FF26A557 | Flachsfasern, feuerfest | 91.121 | Entsorgung, Flachsfaser-Dämmung | 30 | kg | 3530 | 3160 | 370 | 13 | 12.8 | 7.82 | 5 | 0.167 | 5.47 | 5.46 | 0.456 | 5 | 0.0126 | 7.51 | 7.36 | 7.36 | 0 | 0.154 | 1.45 | 1.22 | 0.235 | 0.44 | Isolation en lin, résistant au feu | Élimination, isolation lin
10.017.01 | C5CF1731-3091-4FC5-9552-DE7368F296A6 | Flachsfasern, feuerfest, MAGRIPOL, Premium+ | 91.121 | Entsorgung, Flachsfaser-Dämmung | 30 | kg | 3460 | 3090 | 370 | 12.8 | 12.6 | 7.6 | 5 | 0.167 | 5.41 | 5.4 | 0.397 | 5 | 0.0126 | 7.35 | 7.2 | 7.2 | 0 | 0.154 | 1.42 | 1.18 | 0.235 | 0.44 | Isolation en lin, anti-feu, MAGRIPOL, Premium+ | Élimination, isolation lin
10.001 | 43B03F61-91A1-438E-B958-6E274F13B241 | Glaswolle | 91.173 | Entsorgung, Dämmstoff, mineralisch | 20-100 | kg | 1960 | 1850 | 116 | 7.82 | 7.67 | 7.67 | 0 | 0.143 | 2.35 | 2.34 | 2.34 | 0 | 0.0107 | 5.46 | 5.33 | 5.33 | 0 | 0.133 | 1.1 | 1.04 | 0.0592 | 0 | Laine de verre | Élimination, matériaux isolant, minéral
10.001.01 | C2140A4D-E25B-4E13-BD72-87C1C5A37286 | Glaswolle, Isover, phenolbasiertes Bindemittel | 91.173 | Entsorgung, Dämmstoff, mineralisch | 20-100 | kg | 1830 | 1710 | 116 | 7.4 | 7.26 | 7.26 | 0 | 0.143 | 2.28 | 2.27 | 2.27 | 0 | 0.0107 | 5.13 | 4.99 | 4.99 | 0 | 0.133 | 1.03 | 0.97 | 0.0592 | 0 | Laine de verre, Isover, résine phénolique | Élimination, matériaux isolant, minéral
10.001.03 | 894290c5-7d1a-42b6-8b27-cfabcd6fa573 | Glaswolle, Isover, pflanzliches Bindemittel | 91.173 | Entsorgung, Dämmstoff, mineralisch | 20-100 | kg | 1700 | 1580 | 116 | 6.11 | 5.97 | 5.97 | 0 | 0.143 | 2.45 | 2.44 | 2.44 | 0 | 0.0107 | 3.66 | 3.53 | 3.53 | 0 | 0.133 | 0.89 | 0.831 | 0.0592 | 0 | Laine de verre, Isover, liant végétal | Élimination, matériaux isolant, minéral
10.001.02 | b0b693b6-0c93-49bc-ad75-0de3492042b8 | Glaswolle, SUPAFIL | 91.173 | Entsorgung, Dämmstoff, mineralisch | 35 | kg | 2060 | 1940 | 116 | 6.21 | 6.07 | 6.07 | 0 | 0.143 | 0.317 | 0.306 | 0.306 | 0 | 0.0107 | 5.89 | 5.76 | 5.76 | 0 | 0.133 | 1.14 | 1.08 | 0.0592 | 0 | Laine de verre, SUPAFIL | Élimination, matériaux isolant, minéral
10.002 | 42A8911C-62FF-4A4B-ACD8-31E4148787E8 | Korkplatte | 91.150 | Entsorgung, Korkplatte | 120 | kg | 2170 | 1990 | 172 | 14.2 | 14 | 8.87 | 5.15 | 0.161 | 7.95 | 7.94 | 3.79 | 4.15 | 0.0125 | 6.24 | 6.09 | 5.09 | 1 | 0.148 | 1.11 | 1.07 | 0.0387 | 0.496 | Panneau en liège | Élimination, panneau de liège
10.003 | 4F352DCA-9E8B-49E4-98B6-F10BA797180E | Phenolharz (PF) | 91.151 | Entsorgung, Dämmstoff, organisch, Polystyrol | 40 | kg | 10000 | 6730 | 3280 | 34.2 | 33.9 | 26.9 | 7 | 0.213 | 0.618 | 0.606 | 0.606 | 0 | 0.0117 | 33.5 | 33.3 | 26.3 | 7 | 0.202 | 7.26 | 4.17 | 3.09 | 0 | Résine phénolique (PF) | Élimination, matériau isolant, organique, polystyrène
10.004 | 9F6CB547-DC00-4900-8FB4-A37135F510B4 | Polystyrol expandiert (EPS) | 91.151 | Entsorgung, Dämmstoff, organisch, Polystyrol | 15-40 | kg | 9800 | 6520 | 3280 | 30.5 | 30.3 | 21.1 | 9.22 | 0.213 | 0.524 | 0.512 | 0.512 | 0 | 0.0117 | 30 | 29.8 | 20.6 | 9.22 | 0.202 | 7.6 | 4.51 | 3.09 | 0 | Polystyrène expansé (EPS) | Élimination, matériau isolant, organique, polystyrène
10.004.01 | 046FE9F5-65FC-48A0-802F-8E2EE600CDA6 | Polystyrol expandiert, SwissporEPS | 91.151 | Entsorgung, Dämmstoff, organisch, Polystyrol | 16.8 | kg | 8790 | 5510 | 3280 | 27.4 | 27.2 | 18 | 9.18 | 0.213 | 0.729 | 0.718 | 0.694 | 0.024 | 0.0117 | 26.7 | 26.5 | 17.3 | 9.15 | 0.202 | 6.95 | 3.86 | 3.09 | 0 | Polystyrène expansé, SwissporEPS | Élimination, matériau isolant, organique, polystyrène
10.004.02 | 05CBB4FF-6CFE-4285-86E1-8D5EA593637D | Polystyrol expandiert, 44% Recyclinganteil, SwissporEPS Roof Eco | 91.151 | Entsorgung, Dämmstoff, organisch, Polystyrol | 26 | kg | [22 empty] | Polystyrène expansé, fraction recyclée 44%, SwissporEPS Roof Eco | Élimination, matériau isolant, organique, polystyrène
10.004.03 | 99E3A2B4-CE0F-4E7A-AECB-9AA35D2FABAF | Polystyrol expandiert, 100% Recyclinganteil, SwissporEPS R 100% | 91.151 | Entsorgung, Dämmstoff, organisch, Polystyrol | 27 | kg | [22 empty] | Polystyrène expansé, fraction recyclée 100%, SwissporEPS R 100% | Élimination, matériau isolant, organique, polystyrène
10.005 | 604F2ECA-F888-49C4-9FA5-C206BC37E889 | Polystyrol extrudiert (XPS) | 91.151 | Entsorgung, Dämmstoff, organisch, Polystyrol | 30-35 | kg | 19700 | 16500 | 3280 | 30.1 | 29.9 | 20.6 | 9.22 | 0.213 | 0.671 | 0.659 | 0.659 | 0 | 0.0117 | 29.4 | 29.2 | 20 | 9.22 | 0.202 | 14.4 | 11.3 | 3.09 | 0 | Polystyrène extrudé (XPS) | Élimination, matériau isolant, organique, polystyrène
10.005.01 | ACF64203-B038-4EAF-B297-53D8C48F8A42 | Polystyrol extrudiert, SwissporXPS | 91.151 | Entsorgung, Dämmstoff, organisch, Polystyrol | 34.3 | kg | 8880 | 5600 | 3280 | 26.9 | 26.7 | 17.3 | 9.4 | 0.213 | 1.37 | 1.36 | 1.36 | 0.00169 | 0.0117 | 25.5 | 25.3 | 15.9 | 9.4 | 0.202 | 6.96 | 3.87 | 3.09 | 0 | Polystyrène extrudé, SwissporXPS | Élimination, matériau isolant, organique, polystyrène
10.006 | D23B8D09-6CCC-42B7-B54D-B67BEEEC54DD | Polyurethan (PUR/PIR) | 91.039 | Entsorgung, Wäremdämmstoffe Polyurethan | 30 | kg | 10400 | 7490 | 2920 | 31 | 30.3 | 21.7 | 8.58 | 0.699 | 0.83 | 0.813 | 0.813 | 0 | 0.0176 | 30.1 | 29.5 | 20.9 | 8.58 | 0.682 | 7.44 | 4.79 | 2.65 | 0 | Polyuréthane (PUR/PIR) | Élimination, isolant thermique de polyuréthane
10.006.01 | 575A32F0-D99A-4ADE-A360-8E770639A5E3 | Polyurethan, SwissporPIR | 91.039 | Entsorgung, Wäremdämmstoffe Polyurethan | 30 | kg | 9830 | 6910 | 2920 | 29 | 28.3 | 20.3 | 7.98 | 0.699 | 1.03 | 1.02 | 0.973 | 0.044 | 0.0176 | 28 | 27.3 | 19.3 | 7.94 | 0.682 | 7.08 | 4.43 | 2.65 | 0 | Polyuréthane, SwissporPIR | Élimination, isolant thermique de polyuréthane
10.007 | 328C6FA7-DA92-462A-9CC7-6D0DB5CCE2D3 | Schaumglas | 91.136 | Entsorgung, Baumaterialien, mineralisch, unspezifisch | 100-165 | kg | 1760 | 1710 | 42.5 | 7.04 | 6.99 | 6.99 | 0 | 0.0548 | 1.88 | 1.88 | 1.88 | 0 | 0.00221 | 5.16 | 5.11 | 5.11 | 0 | 0.0526 | 1.19 | 1.17 | 0.0127 | 0 | Verre cellulaire | Élimination, bâtiment, brique en terre cuite, élimination
10.007.01 | 6bbf201f-48e8-4866-9dff-f6f2e3105ec6 | Schaumglas, GLAPOR | 91.136 | Entsorgung, Baumaterialien, mineralisch, unspezifisch | 120 | kg | 1020 | 979 | 42.5 | 3.35 | 3.3 | 3.3 | 0 | 0.0548 | 0.206 | 0.203 | 0.203 | 0 | 0.00221 | 3.15 | 3.1 | 3.1 | 0 | 0.0526 | 0.707 | 0.694 | 0.0127 | 0 | Verre cellulaire, GLAPOR | Élimination, bâtiment, brique en terre cuite, élimination
10.013 | BEB5B222-85E0-44DB-891D-851DF16EEA31 | Schaumglasschotter | 91.136 | Entsorgung, Baumaterialien, mineralisch, unspezifisch | 125-150 | kg | 499 | 457 | 42.5 | 2 | 1.95 | 1.95 | 0 | 0.0548 | 0.262 | 0.26 | 0.26 | 0 | 0.00221 | 1.74 | 1.69 | 1.69 | 0 | 0.0526 | 0.16 | 0.148 | 0.0127 | 0 | Gravier de verre cellulaire | Élimination, bâtiment, brique en terre cuite, élimination
10.013.01 | 62F9139A-7A1D-40DD-90F8-38B52AF993C4 | Schaumglasschotter, Misapor | 91.136 | Entsorgung, Baumaterialien, mineralisch, unspezifisch | 125-150 | kg | 434 | 392 | 42.5 | 1.8 | 1.74 | 1.74 | 0 | 0.0548 | 0.246 | 0.243 | 0.243 | 0 | 0.00221 | 1.55 | 1.5 | 1.5 | 0 | 0.0526 | 0.132 | 0.12 | 0.0127 | 0 | Gravier de verre cellulaire, Misapor | Élimination, bâtiment, brique en terre cuite, élimination
10.008 | A3BBA042-97AF-4B5C-AF00-E049CEF1A557 | Steinwolle | 91.173 | Entsorgung, Dämmstoff, mineralisch | 32-160 | kg | 1360 | 1240 | 116 | 4.88 | 4.73 | 4.73 | 0 | 0.143 | 1.65 | 1.64 | 1.64 | 0 | 0.0107 | 3.23 | 3.1 | 3.1 | 0 | 0.133 | 0.816 | 0.757 | 0.0592 | 0 | Laine de roche | Élimination, matériaux isolant, minéral
10.008.01 | 194F45E4-A08A-427B-A490-999934D5D610 | Steinwolle, Flumroc | 91.173 | Entsorgung, Dämmstoff, mineralisch | 32-160 | kg | 1100 | 982 | 116 | 4.56 | 4.41 | 4.41 | 0 | 0.143 | 2.01 | 2 | 2 | 0 | 0.0107 | 2.55 | 2.41 | 2.41 | 0 | 0.133 | 0.617 | 0.558 | 0.0592 | 0 | Laine de roche, Flumroc | Élimination, matériaux isolant, minéral
10.015 | 92766C16-5D0D-44ED-9F92-C15AA32DECCE | Strohballenwand | 91.122 | Entsorgungsmix, Strohballenwand | 215 | kg | 586 | 586 | 0 | 5.1 | 5.1 | 0.324 | 4.78 | 0 | 4.87 | 4.87 | 0.0949 | 4.78 | 0 | 0.229 | 0.229 | 0.229 | 0 | 0 | 0.0956 | 0.0956 | 0 | 0.368 | Botte de paille pour la construction | Élimination, mur en botte de paille
10.009 | B9689582-8BDE-4FE1-849D-BBBED840E410 | Weichfaserplatte | 91.051 | Entsorgung, Weichfaserplatte | 147.5 | kg | 1400 | 1180 | 227 | 10.5 | 10.4 | 4.67 | 5.7 | 0.164 | 7.11 | 7.1 | 1.93 | 5.17 | 0.0126 | 3.42 | 3.27 | 2.74 | 0.53 | 0.151 | 0.725 | 0.633 | 0.0921 | 0.436 | Panneau de fibres mou | Élimination, panneau de fibres souple
10.010 | 858771D5-96F5-42C9-AEE3-51D3BE1879F7 | Zellulosefasern | 91.046 | Entsorgung, Papier | 35-60 | kg | 556 | 395 | 161 | 1.31 | 1.13 | 1.13 | 0 | 0.178 | 0.259 | 0.245 | 0.245 | 0 | 0.0137 | 1.05 | 0.882 | 0.882 | 0 | 0.165 | 0.28 | 0.209 | 0.0709 | 0.404 | Fibres de cellulose (soufflées) | Élimination, papier
10.010.01 | 1F31C383-B2A1-490D-AB0F-B3EA2A24D804 | Zellulosefasern, Isofloc | 91.046 | Entsorgung, Papier | 35-60 | kg | 470 | 309 | 161 | 1.09 | 0.909 | 0.909 | 0 | 0.178 | 0.24 | 0.226 | 0.226 | 0 | 0.0137 | 0.848 | 0.683 | 0.683 | 0 | 0.165 | 0.233 | 0.163 | 0.0709 | 0.404 | Fibres de cellulose (soufflées), Isofloc | Élimination, papier
11 |  | Bodenbeläge |  |  | kg/m2 | [23 empty] | Revêtements de sol
11.001 | D5660BDD-EC47-4D6A-B3C1-3EA06F77EA89 | 2K-Fliessbelag Industrie (Epoxidharz), 2.25 mm | 91.002 | Entsorgung, 2K-Fliessbelag Industrie | 4.55 | m2 | 41700 | 33500 | 8240 | 66.6 | 64.3 | 55.2 | 9.12 | 2.34 | 1.55 | 1.47 | 1.47 | 0 | 0.0816 | 65.1 | 62.8 | 53.7 | 9.12 | 2.26 | 18.4 | 11.1 | 7.24 | 0 | Revêtement coulé à 2 comp., industrie (résine époxy), 2,25 mm | Élimination, revêtement coulé à 2 comp. industrie
11.002 | 4E8C7D2C-2FC7-4E38-AB39-049E58E9CFCC | 2K-Fliessbelag Wohnen/Verwaltung (Epoxidharz, PU), 2 mm | 91.003 | Entsorgung, 2K-Fliessbelag Wohnen | 3.6 | m2 | 25800 | 21300 | 4540 | 64 | 62.5 | 60.2 | 2.31 | 1.51 | 2.07 | 2.01 | 2.01 | 0 | 0.0613 | 62 | 60.5 | 58.2 | 2.31 | 1.45 | 13.9 | 10 | 3.87 | 0 | Revêtement coulé à 2 comp., habitation/admin. (résine époxy PU), 2 mm | Élimination, revêtement coulé à 2 comp. Habitation
11.003 | 2F71DB77-CF3D-49DC-8DCA-C25203ED860B | Gummigranulat versiegelt, 7.5 mm | 91.004 | Entsorgung, Bodenbelag organisch, Gummigranulat | 8.25 | m2 | 38800 | 25400 | 13400 | 115 | 112 | 94.1 | 18.1 | 2.87 | 2.56 | 2.41 | 2.41 | 0 | 0.14 | 113 | 110 | 91.7 | 18.1 | 2.73 | 26.8 | 14.9 | 11.9 | 0 | Caoutchouc granulé, vitrifié, 7,5 mm | Élimination, revêtement organique, granulés de caoutchouc
11.004 | B0C749DA-292B-417D-8E38-65766E052FBC | Gussasphalt, 27.5 mm | 91.001 | Entsorgung, Asphalt, 0.1% Wasser, in Reaktordeponie | 63.3 | m2 | 33700 | 24600 | 9070 | 129 | 124 | 65.4 | 58.2 | 5.56 | 3.44 | 3.28 | 3.28 | 0 | 0.155 | 126 | 120 | 62.1 | 58.2 | 5.4 | 15.9 | 14.7 | 1.22 | 0 | Asphalte coulé, 27,5 mm | Élimination, asphalte, 0,1 % d'eau, dans une décharge bioactive
11.005 | FC78B567-FFF2-432F-98A2-07A1420AA8BD | Hartbeton einschichtig, 27.5 mm | 91.005 | Entsorgung, Bodenbelag, Hartbeton einschichtig | 57.8 | m2 | 26600 | 24100 | 2460 | 48.9 | 45.7 | 45.7 | 0 | 3.17 | 2.32 | 2.19 | 2.19 | 0 | 0.127 | 46.6 | 43.5 | 43.5 | 0 | 3.04 | 16.4 | 15.7 | 0.733 | 0 | Béton dur, 1 couche, 27,5 mm | Élimination, revêtement, béton dur, 1 couche
11.006 | 160EF365-BB74-41C8-AF40-5256811D83C3 | Hartbeton zweischichtig, 35 mm | 91.006 | Entsorgung, Bodenbelag, Hartbeton zweischichtig | 73.5 | m2 | 27200 | 24100 | 3120 | 44.1 | 40.1 | 40.1 | 0 | 4.03 | 2.35 | 2.19 | 2.19 | 0 | 0.162 | 41.8 | 37.9 | 37.9 | 0 | 3.87 | 16.4 | 15.4 | 0.932 | 0 | Béton dur, 2 couches, 35 mm | Élimination, revêtement, béton dur, 2 couches
11.007 | 63EE2517-0078-4246-B833-08D253528653 | Kautschuk, 2 mm | 91.007 | Entsorgung, Bodenbelag, Kautschuk | 3.36 | m2 | 24200 | 20400 | 3750 | 70.7 | 69.7 | 62.4 | 7.3 | 0.991 | 9.91 | 9.85 | 9.85 | 0 | 0.0665 | 60.8 | 59.8 | 52.5 | 7.3 | 0.925 | 14.1 | 11 | 3.19 | 0 | Caoutchouc, 2 mm | Élimination, revêtement, caoutchouc
11.008 | 414EEBBE-85C4-4869-A411-29C0097ADA38 | Keramik-/Steinzeugplatte, 9 mm | 91.152 | Entsorgung, Keramikziegel | 18 | m2 | 86800 | 73100 | 13800 | 87.6 | 69.8 | 69.8 | 0 | 17.8 | 4.49 | 3.77 | 3.77 | 0 | 0.715 | 83.1 | 66 | 66 | 0 | 17 | 18.2 | 14 | 4.11 | 0 | Dalle en céramique/grès, 9 mm | Élimination, tuiles en céramique
11.009 | 09B8473A-DDB4-42D4-977E-C9CA914B54AC | Kork Fertigparkett, 10.5 mm | 91.008 | Entsorgung, Korkparkett | 7.8 | m2 | 15500 | 13400 | 2130 | 84.3 | 82.9 | 45.9 | 37 | 1.46 | 39.2 | 39.1 | 7.79 | 31.3 | 0.1 | 45.2 | 43.8 | 38.1 | 5.72 | 1.36 | 9.07 | 7.77 | 1.3 | 2.73 | Parquet préfabriqué en liège, 10,5 mm | Élimination, parquet en liège
11.010 | BF645614-152F-4820-8AA9-45B474C60CE2 | Kork PVC-beschichtet, 3.2 mm | 91.009 | Entsorgung, Bodenbelag, Kork PVC-beschichtet | 2.7 | m2 | 12000 | 7890 | 4060 | 43.1 | 41.6 | 31.5 | 10.1 | 1.53 | 8.39 | 8.29 | 2.6 | 5.69 | 0.0971 | 34.7 | 33.3 | 28.9 | 4.37 | 1.43 | 8.28 | 4.75 | 3.52 | 0.604 | Parquet en liège, revêtement PVC, 3,2 mm | Élimination, revêtement, liège, revêtement PVC
11.011 | 32D89BCF-BBDA-4EC1-B2B8-E4EE731B5D82 | Korkparkett geölt/versiegelt, 5.3 mm | 91.008 | Entsorgung, Korkparkett | 2.7 | m2 | 5970 | 3830 | 2130 | 24.4 | 23 | 15.5 | 7.48 | 1.46 | 12.3 | 12.2 | 4.75 | 7.48 | 0.1 | 12.1 | 10.7 | 10.7 | 0 | 1.36 | 3.26 | 1.96 | 1.3 | 0.921 | Parquet en liège, huilé et vitrifié, 5,3 mm | Élimination, parquet en liège
11.012 | D6E43E7F-94A3-46BC-8327-A37DC2283E3A | Kunststeinplatte zementgebunden, 10 mm | 91.153 | Entsorgung, Kunststeinziegel | 21.5 | m2 | 25700 | 6100 | 19600 | 32.1 | 6.8 | 6.8 | 0 | 25.3 | 1.78 | 0.762 | 0.762 | 0 | 1.02 | 30.4 | 6.04 | 6.04 | 0 | 24.3 | 10.4 | 4.51 | 5.86 | 0 | Dalle en pierre artificielle, liée au ciment, 10 mm | Élimination, tuiles en pierre artificielle
11.013 | 927E7BE7-E17F-4B77-B6A5-F1E755ED4C9D | Laminat, 8.5 mm | 91.011 | Entsorgung, Laminat, 5% Bindemittel | 8.5 | m2 | 16600 | 13600 | 2970 | 81 | 79.5 | 31 | 48.5 | 1.56 | 38.3 | 38.2 | 2.77 | 35.4 | 0.108 | 42.7 | 41.3 | 28.2 | 13.1 | 1.45 | 10.4 | 8.1 | 2.3 | 2.42 | Stratifiés, 8,5 mm | Élimination, revêtement, stratifiés, agent liant 5 %
11.014 | 219ECD16-D974-452B-9D34-CB93A1C2087D | Linoleum, 2.5 mm | 91.012 | Entsorgung, Linoleum, 15% Bindemittel | 2.9 | m2 | 15800 | 15100 | 728 | 45.6 | 45.2 | 34.9 | 10.3 | 0.473 | 19.3 | 19.3 | 9.01 | 10.3 | 0.0362 | 26.3 | 25.9 | 25.9 | 0 | 0.437 | 6.36 | 5.84 | 0.516 | 0.786 | Linoléum, 2,5 mm | Élimination, revêtement, linoléum, agent liant 15 %
11.015 | A94BDF7C-82AA-49BB-A7D8-BA6C9DE53D49 | Natursteinplatte geschliffen, 15 mm | 91.154 | Entsorgung, Natursteinziegel | 40.5 | m2 | 41900 | 40200 | 1720 | 138 | 136 | 136 | 0 | 2.22 | 19.8 | 19.7 | 19.7 | 0 | 0.0893 | 118 | 116 | 116 | 0 | 2.13 | 16.8 | 16.3 | 0.514 | 0 | Dalle en pierre naturelle rectifiée, 15 mm | Élimination, tuiles en pierre naturelle
11.015.01 | C5248FB7-477A-414E-9767-D520A592AD8F | Natursteinplatte geschliffen, Europa, 15 mm | 91.154 | Entsorgung, Natursteinziegel | 40.5 | m2 | 40700 | 39000 | 1720 | 137 | 135 | 135 | 0 | 2.22 | 19.9 | 19.8 | 19.8 | 0 | 0.0893 | 117 | 115 | 115 | 0 | 2.13 | 16.6 | 16.1 | 0.514 | 0 | Dalle en pierre naturelle rectifiée, Europe, 15 mm | Élimination, tuiles en pierre naturelle
11.015.02 | 31E6D875-1CEC-4AB8-BA9F-4515F540EF64 | Natursteinplatte geschliffen, Schweiz, 15 mm | 91.154 | Entsorgung, Natursteinziegel | 40.5 | m2 | 34800 | 33100 | 1720 | 123 | 121 | 121 | 0 | 2.22 | 19.2 | 19.1 | 19.1 | 0 | 0.0893 | 104 | 102 | 102 | 0 | 2.13 | 13.4 | 12.8 | 0.514 | 0 | Dalle en pierre naturelle rectifiée, Suisse, 15 mm | Élimination, tuiles en pierre naturelle
11.015.03 | 8248313F-D90D-4DE8-B4A4-B9DBE3FD1D47 | Natursteinplatte geschliffen, Übersee, 15 mm | 91.154 | Entsorgung, Natursteinziegel | 40.5 | m2 | 44500 | 42800 | 1720 | 142 | 140 | 140 | 0 | 2.22 | 19.9 | 19.8 | 19.8 | 0 | 0.0893 | 122 | 120 | 120 | 0 | 2.13 | 17.9 | 17.4 | 0.514 | 0 | Dalle en pierre naturelle rectifiée, d'outre-mer, 15 mm | Élimination, tuiles en pierre naturelle
11.016 | 09C392C6-F1C7-421F-B4DA-536C97AB36C7 | Natursteinplatte geschnitten, 15 mm | 91.154 | Entsorgung, Natursteinziegel | 40.5 | m2 | 32000 | 30200 | 1720 | 101 | 98.9 | 98.9 | 0 | 2.22 | 13.5 | 13.4 | 13.4 | 0 | 0.0893 | 87.6 | 85.5 | 85.5 | 0 | 2.13 | 13.4 | 12.9 | 0.514 | 0 | Dalle en pierre naturelle coupée, 15 mm | Élimination, tuiles en pierre naturelle
11.017 | 09098784-8F4C-4C60-BD8D-39EB2145D8C4 | Natursteinplatte poliert, 15 mm | 91.154 | Entsorgung, Natursteinziegel | 40.5 | m2 | 69700 | 68000 | 1720 | 169 | 167 | 167 | 0 | 2.22 | 25.2 | 25.1 | 25.1 | 0 | 0.0893 | 144 | 142 | 142 | 0 | 2.13 | 19.6 | 19.1 | 0.514 | 0 | Dalle en pierre naturelle polie, 15 mm | Élimination, tuiles en pierre naturelle
11.018 | E7E6539A-A99C-41CA-B367-9F23E95AB60B | Parkett 2-Schicht werkversiegelt, 11 mm | 91.013 | Entsorgung, Holzparkett, 2-Schicht | 6.1 | m2 | 16100 | 15600 | 490 | 130 | 129 | 99 | 30.3 | 0.601 | 87.7 | 87.6 | 58.5 | 29.2 | 0.0376 | 42.3 | 41.7 | 40.5 | 1.18 | 0.563 | 7.8 | 7.47 | 0.337 | 2.69 | Parquet, 2 plis, vitrifié d'usine, 11 mm | Élimination, revêtement, parquet 2 plis
11.019 | 3A16EE50-78D2-41C3-B04C-081938045128 | Parkett 3-Schicht werkversiegelt, 15 mm | 91.014 | Entsorgung, Holzparkett, 3-Schicht | 7.9 | m2 | 18100 | 17500 | 635 | 186 | 185 | 145 | 39.5 | 0.778 | 145 | 145 | 107 | 38.8 | 0.0487 | 40.3 | 39.6 | 38.9 | 0.681 | 0.729 | 8.09 | 7.65 | 0.437 | 3.54 | Parquet, 3 plis, vitrifié d'usine, 15 mm | Élimination, revêtement, parquet 3 plis
11.020 | 3CBF6DF7-FB0E-43EC-B297-DFBA6B9E4283 | Parkett Mosaik werkversiegelt, 8 mm | 91.015 | Entsorgung, Holzparkett Mosaik | 5.6 | m2 | 9020 | 8670 | 352 | 113 | 113 | 88 | 24.7 | 0.531 | 90 | 89.9 | 65.2 | 24.7 | 0.0343 | 23.3 | 22.8 | 22.8 | 0 | 0.497 | 3.57 | 3.35 | 0.218 | 2.23 | Parquet type mosaïque, vitrifié d'usine, 8 mm | Élimination, revêtement, parquet mosaïque
11.021 | 07714EA8-1659-4E92-BF5B-CE52120C7B4F | PVC homogen, 2 mm | 91.016 | Entsorgung, Kunststoffe, PVC | 3.1 | m2 | 20600 | 13500 | 7140 | 60.5 | 57 | 48.5 | 8.43 | 3.5 | 2.29 | 1.98 | 1.98 | 0 | 0.303 | 58.2 | 55 | 46.6 | 8.43 | 3.19 | 14.4 | 8.16 | 6.22 | 0 | PVC homogène, 2 mm | Élimination, plastique, PVC
11.022 | 9C7A2743-77DD-4CE8-B1C7-A412157B907C | Steinholz versiegelt, 16.5 mm | 91.017 | Entsorgung, Steinholzboden | 22 | m2 | 16400 | 15400 | 935 | 26.1 | 24.9 | 24.9 | 0 | 1.21 | 0.99 | 0.942 | 0.942 | 0 | 0.0485 | 25.1 | 24 | 24 | 0 | 1.16 | 12.9 | 12.7 | 0.279 | 0 | Xylolithe, vitrifié, 16.5 mm | Élimination, revêtement de sol de xylolithe
11.023 | C8140CBD-C5D3-40B0-9AEF-498C98AD7909 | Synthetische thermoplastische Beläge (TPO), 2 mm | 91.018 | Entsorgung, synthetische thermoplastische Beläge (TPO) | 3.4 | m2 | 20000 | 9510 | 10400 | 46.5 | 45.8 | 33.4 | 12.4 | 0.668 | 3.22 | 3.19 | 3.19 | 0 | 0.0303 | 43.3 | 42.6 | 30.2 | 12.4 | 0.638 | 16 | 5.87 | 10.1 | 0 | Revêtements synthétiques, thermoplastiques (POT), 2 mm | Élimination, revêtements synthétiques, thermoplastiques (POT)
11.024 | 92E45A3D-900C-4492-ADA8-61B2DD0019C8 | Teppich Kunstfaser getuftet | 91.019 | Entsorgung, Teppich Kunstfaser getuftet | 2.1 | m2 | 21100 | 14700 | 6470 | 50.6 | 50.2 | 38.9 | 11.3 | 0.413 | 0.6 | 0.582 | 0.582 | 0 | 0.0187 | 50 | 49.6 | 38.3 | 11.3 | 0.394 | 16.7 | 10.5 | 6.25 | 0 | Moquette en fibres synthétiques, tuftée | Élimination, moquette en fibres synthétiques, tuftée
11.025 | E5FD6450-C5AC-4847-BCCD-D0F029C154E6 | Teppich Nadelfilz | 91.020 | Entsorgung, Teppich Nadelfilz | 1.3 | m2 | 12700 | 8700 | 4010 | 34.9 | 34.6 | 24.2 | 10.4 | 0.255 | 0.615 | 0.604 | 0.604 | 0 | 0.0116 | 34.3 | 34 | 23.6 | 10.4 | 0.244 | 9.84 | 5.98 | 3.87 | 0 | Moquette en feutre aiguilleté | Élimination, moquette en feutre aiguilleté
11.026 | 9C22D41F-BB8A-428D-A09A-853D819ABCDF | Teppich Naturfaser | 91.021 | Entsorgung, Teppich Naturfaser | 2.7 | m2 | 15300 | 13200 | 2070 | 26.4 | 25.9 | 14.2 | 11.7 | 0.438 | 10.9 | 10.9 | 1.44 | 9.43 | 0.0241 | 15.5 | 15.1 | 12.8 | 2.26 | 0.414 | 5.08 | 3.22 | 1.85 | 1.01 | Moquette en fibres naturelles | Élimination, moquette en fibres naturelles
11.027 | 3C9838E9-2A6B-46EF-B6B7-E310A1B0A6B8 | Terrazzo versiegelt, 40 mm | 91.022 | Entsorgung, Terrazzo | 95 | m2 | 28100 | 24100 | 4040 | 44.8 | 39.6 | 39.6 | 0 | 5.21 | 4.23 | 4.02 | 4.02 | 0 | 0.21 | 40.5 | 35.6 | 35.6 | 0 | 5 | 17.3 | 16.1 | 1.21 | 0 | Terrazzo vitrifié, 40 mm | Élimination, terrazzo
12 |  | Türen |  |  | - | [23 empty] | Portes
12.005 | 35881663-8dbf-472c-8690-957d157a54a2 | Aussentüre, Aluminium, Glaseinsatz | 91.162 | Entsorgung, Aussentüre, Aluminium, Glaseinsatz | - | m2 | 394000 | 377000 | 17300 | 1030 | 1020 | 1020 | 0 | 5.83 | 118 | 117 | 117 | 0 | 0.49 | 911 | 906 | 906 | 0 | 5.34 | 216 | 201 | 14.8 | 0 | Portes extérieures aluminium, avec vitrage | Élimination, porte extérieure, aluminium, plaque de verre
12.006 | 2c4d1c2a-496b-4d2f-8e9f-ce621e4a1afb | Aussentüre, Aluminium, Paneelfüllung | 91.163 | Entsorgung, Aussentüre, Aluminium, Paneelfüllung | - | m2 | 385000 | 374000 | 10500 | 980 | 979 | 979 | 0 | 0.818 | 143 | 142 | 142 | 0 | 0.0263 | 837 | 836 | 836 | 0 | 0.792 | 192 | 182 | 10 | 0 | Portes extérieures aluminium, avec panneau | Élimination, porte extérieure, aluminium, remplissage des panneaux
12.008 | ff27a77b-badc-4527-9373-29f79906804c | Aussentüre, Holz | 91.164 | Entsorgung, Gebäude, Aussentüre, Holz | - | m2 | 125000 | 116000 | 9270 | 548 | 544 | 336 | 207 | 4.31 | 283 | 283 | 102 | 181 | 0.14 | 265 | 261 | 234 | 26.3 | 4.17 | 62.2 | 54.6 | 7.64 | 15.5 | Portes extérieures bois | Élimination, bâtiment, porte extérieure, bois
12.001 | 4C49FCC1-4EF1-41DC-8754-E19D12D113FA | Aussentüre, Holz, aluminiumbeplankt | 91.024 | Entsorgung, Gebäude, Aussentüre, Holz-Aluminium | - | m2 | 231000 | 222000 | 9270 | 834 | 830 | 622 | 207 | 4.31 | 329 | 329 | 147 | 181 | 0.14 | 505 | 501 | 475 | 26.3 | 4.17 | 116 | 108 | 7.64 | 15.5 | Portes extérieures bois, doublées alu | Élimination, bâtiment, portes extérieures bois-aluminium
12.002 | 1B535A14-092B-4B01-9882-459671D72379 | Aussentüre, Holz, Glaseinsatz | 91.025 | Entsorgung, Gebäude, Aussentüre, Holz-Glas | - | m2 | 161000 | 148000 | 12100 | 606 | 599 | 424 | 175 | 6.63 | 247 | 247 | 93.2 | 153 | 0.321 | 359 | 352 | 331 | 21.2 | 6.31 | 85.7 | 76 | 9.7 | 13 | Portes extérieures bois, avec vitrage | Élimination, bâtiment, portes extérieures bois-verre
12.007 | 70161147-1156-4b2d-b954-d6592929a8ef | Innentüre, Aluminium, Glaseinsatz | 91.165 | Entsorgung, Innentüre, Aluminium, Glaseinsatz | - | m2 | 316000 | 305000 | 10500 | 827 | 823 | 823 | 0 | 3.94 | 104 | 104 | 104 | 0 | 0.339 | 722 | 719 | 719 | 0 | 3.6 | 166 | 157 | 8.71 | 0 | Portes intérieures aluminium, avec vitrage | Élimination, porte intérieure, aluminium, vitrage
12.009 | bfa8d003-c41c-4c53-9875-5c924683a1d2 | Innentüre, Funktionstüre, Holz, Holzrahmen | 91.166 | Entsorgung, Gebäude, Funktionstüre, Holz, Holzrahmen | - | m2 | 87800 | 79300 | 8530 | 470 | 465 | 247 | 218 | 5.05 | 280 | 280 | 88.8 | 191 | 0.181 | 190 | 185 | 158 | 27.5 | 4.87 | 44.3 | 37.4 | 6.86 | 17.3 | Porte intérieure, porte fonctionnelle, bois, cadre en bois | Élimination, bâtiment, porte fonctionnelle, bois, cadre en bois
12.012 | 0be05dde-ba72-4acc-bf8d-278e526584d7 | Innentüre, Funktionstüre, Holz, Stahlzarge | 91.167 | Entsorgung, Gebäude, Funktionstüre, Holz, Stahlzarge | - | m2 | 181000 | 173000 | 7920 | 589 | 584 | 420 | 164 | 4.52 | 232 | 232 | 94.1 | 138 | 0.173 | 357 | 352 | 326 | 26.3 | 4.35 | 96.8 | 90.4 | 6.46 | 13.7 | Porte intérieure, porte fonctionnelle, bois, huisserie en acier | Élimination, bâtiment, porte fonctionnelle, bois, cadre en acier
12.004 | A1868DC5-9456-4291-865A-499B33A5FCD1 | Innentüre, Zimmertüre, Holz, Glaseinsatz, Holzrahmen | 91.034 | Entsorgung, Gebäude, Innentüre, Holz, Glaseinsatz, Holzrahmen | - | m2 | 109000 | 99800 | 8890 | 455 | 450 | 308 | 142 | 5.51 | 201 | 200 | 73 | 127 | 0.279 | 255 | 249 | 234 | 14.9 | 5.24 | 59.7 | 52.8 | 6.92 | 11 | Porte intérieure, porte de chambre, bois, vitrage, cadre en bois | Élimination, bâtiment, portes intérieures bois-verre
12.011 | baf5dab7-6a2d-47f6-a64c-867e2227b969 | Innentüre, Zimmertüre, Holz, Glaseinsatz, Stahlzarge | 91.168 | Entsorgung, Gebäude, Innentüre, Holz, Glaseinsatz, Stahlzarge | - | m2 | 202000 | 193000 | 8270 | 574 | 569 | 481 | 88.1 | 4.98 | 153 | 153 | 78.3 | 74.4 | 0.271 | 421 | 416 | 403 | 13.7 | 4.71 | 112 | 106 | 6.53 | 7.46 | Porte intérieure, porte de chambre, bois, vitrage, huisserie en acier | Élimination, bâtiment, porte intérieure, bois, vitrage, cadre en acier
12.003 | 767D89CB-9927-4BDD-ACD3-FCC79C32B97E | Innentüre, Zimmertüre, Holz, Holzrahmen | 91.035 | Entsorgung, Gebäude, Innentüre, Holz, Holzrahmen | - | m2 | 64500 | 57800 | 6700 | 347 | 343 | 185 | 158 | 3.57 | 206 | 206 | 67.1 | 139 | 0.125 | 141 | 137 | 118 | 18.9 | 3.44 | 32.3 | 26.9 | 5.39 | 12.4 | Porte intérieure, porte de chambre, bois, cadre en bois | Élimination, bâtiment, portes intérieures bois, cadre en bois
12.010 | 0ea0aaec-c7a6-42ab-97cb-d02848277eb6 | Innentüre, Zimmertüre, Holz, Stahlzarge | 91.169 | Entsorgung, Gebäude, Innentüre, Holz, Stahlzarge | - | m2 | 158000 | 151000 | 6090 | 466 | 463 | 359 | 104 | 3.04 | 159 | 158 | 72.3 | 86.2 | 0.117 | 307 | 304 | 287 | 17.7 | 2.92 | 84.8 | 79.9 | 5 | 8.83 | Porte intérieure, porte de chambre, bois, huisserie en acier | Élimination, bâtiment, porte intérieure, bois, cadre en acier
Türrechner: mit dem Türrechner (https://treeze.ch/de/rechner) können Umweltkennwerte von Türen mit projektspezifischen Abmessungen und Eigenschaften berechnet werden.
Calculateur de porte: le calculateur de porte (https://treeze.ch/fileadmin/user_upload/calculators/T%C3%BCrrechner_FR/T%C3%BCrrechner_FR.htm) permet de calculer les données environnementales des portes avec des dimensions et des caractéristiques spécifiques au projet.
13 |  | Rohre |  |  | kg/m3 | [23 empty] | Tuyaux
13.001 | D145CC3E-3828-487D-8C94-C2CDC23BF922 | Acrylnitril-Butadien-Styrol (ABS) | 91.155 | Entsorgung, Kunststoff-Rohre, ABS | 1050 | kg | 9770 | 6790 | 2980 | 30.4 | 29.6 | 21 | 8.58 | 0.76 | 0.437 | 0.416 | 0.416 | 0 | 0.0213 | 30 | 29.2 | 20.6 | 8.58 | 0.739 | 7.67 | 4.92 | 2.75 | 0 | Acrylonitril-butadiène-styrène (ABS) | Élimination, tuyaux en plastique, ABS
13.005 | BF5ADE50-BDAD-419B-B7E5-9A3F7F6938A3 | Gusseisen | 91.143 | Entsorgung, Stahl | 7850 | kg | 5670 | 5660 | 11.1 | 5.76 | 5.73 | 5.73 | 0 | 0.0278 | 0.279 | 0.279 | 0.279 | 0 | 0.000582 | 5.48 | 5.45 | 5.45 | 0 | 0.0272 | 2.09 | 2.09 | 0.00693 | 0 | Fer de fonte | Élimination, acier
13.002 | 0DB3712B-3B7E-44BB-B56C-A49DDED3D465 | Polyethylen (PE) | 91.174 | Entsorgung, Kunststoffrohre, PE oder PP | 960 | kg | 6020 | 3570 | 2450 | 23.8 | 23.5 | 11.7 | 11.9 | 0.223 | 0.544 | 0.53 | 0.53 | 0 | 0.0143 | 23.2 | 23 | 11.1 | 11.9 | 0.209 | 4.75 | 2.38 | 2.37 | 0 | Polyéthylène (HDPE) | Élimination, tuyau plastique en PE ou PP
13.003 | 92B2EFB8-9F95-47EC-963D-114CBE430246 | Polypropylen (PP) | 91.174 | Entsorgung, Kunststoffrohre, PE oder PP | 910 | kg | 6050 | 3600 | 2450 | 23.2 | 22.9 | 11 | 11.9 | 0.223 | 0.428 | 0.413 | 0.413 | 0 | 0.0143 | 22.7 | 22.5 | 10.6 | 11.9 | 0.209 | 4.78 | 2.4 | 2.37 | 0 | Polypropylène (PP) | Élimination, tuyau plastique en PE ou PP
13.004 | 5A6449C2-62A0-4A42-BF6D-F1E33F5F9480 | Polyvinylchlorid (PVC) | 91.156 | Entsorgung, Kunststoff-Rohre, PVC | 1390 | kg | 6240 | 3880 | 2370 | 20.2 | 19 | 12.9 | 6.02 | 1.2 | 0.646 | 0.543 | 0.543 | 0 | 0.103 | 19.5 | 18.4 | 12.4 | 6.02 | 1.1 | 4.49 | 2.38 | 2.1 | 0 | Chlorure de polyvinyle (PVC) | Élimination, tuyau plastique en PVC
14 |  | Anstrichstoffe, Beschichtungen |  |  | kg/m2 | [23 empty] | Enduits et revêtements
14.002 | 07DD2F56-133A-4FBF-A39B-1D374248EB2A | Anstrich, lösemittelverdünnbar, 2 Anstriche | 91.023 | Entsorgung, Farbe, 2 Schichten | 0.3 | m2 | 2260 | 2190 | 70.7 | 7.02 | 7.01 | 6.1 | 0.905 | 0.0174 | 0.452 | 0.451 | 0.451 | 0 | 0.000674 | 6.57 | 6.55 | 5.65 | 0.905 | 0.0167 | 0.975 | 0.919 | 0.0562 | 0 | Enduit, diluable au solvant, 2 couches | Élimination, peinture sur bois, 2 couches
14.001 | 10ACA0B7-B75D-4F51-A3AB-976B923ACA8A | Anstrich, wasserverdünnbar, 2 Anstriche | 91.023 | Entsorgung, Farbe, 2 Schichten | 0.3 | m2 | 1220 | 1150 | 70.7 | 4.31 | 4.29 | 3.39 | 0.905 | 0.0174 | 0.143 | 0.143 | 0.143 | 0 | 0.000674 | 4.17 | 4.15 | 3.25 | 0.905 | 0.0167 | 0.701 | 0.645 | 0.0562 | 0 | Enduit, diluable à l'eau, 2 couches | Élimination, peinture sur bois, 2 couches
14.003 | 1165EF5A-E1A2-4C0D-9307-622DEE107999 | Bitumenemulsion, 1 Anstrich | 91.157 | Entsorgung, Farbe, 1 Schicht | 0.25 | m2 | 428 | 369 | 59 | 1.87 | 1.85 | 0.722 | 1.13 | 0.0145 | 0.0173 | 0.0167 | 0.0167 | 0 | 0.000562 | 1.85 | 1.84 | 0.705 | 1.13 | 0.014 | 0.181 | 0.134 | 0.0468 | 0 | Émulsion de bitume, 1 couche | Élimination, peinture, 1 couche
14.004 | F45B12F5-FF80-528A-2C76-A6DABD38F684 | Emaillieren, Metall | - | keine | - | m2 | 16400 | 16400 | 0 | 47.6 | 47.6 | 47.6 | 0 | 0 | 4.16 | 4.16 | 4.16 | 0 | 0 | 43.5 | 43.5 | 43.5 | 0 | 0 | 8.11 | 8.11 | 0 | 0 | Émaillage, métal | Aucune
14.005 | 68569EAE-A2FA-E096-D678-497AB362BCCF | Pulverbeschichten, Aluminium | - | keine | - | m2 | 6260 | 6260 | 0 | 17.2 | 17.2 | 17.2 | 0 | 0 | 0.599 | 0.599 | 0.599 | 0 | 0 | 16.6 | 16.6 | 16.6 | 0 | 0 | 3.64 | 3.64 | 0 | 0 | Revêtement pulvérisé, aluminium | Aucune
14.006 | E9266136-2E91-997B-5E48-CA88AB77279C | Pulverbeschichten, Stahl | - | keine | - | m2 | 6760 | 6760 | 0 | 21.8 | 21.8 | 21.8 | 0 | 0 | 0.721 | 0.721 | 0.721 | 0 | 0 | 21.1 | 21.1 | 21.1 | 0 | 0 | 4.38 | 4.38 | 0 | 0 | Revêtement pulvérisé, acier | Aucune
14.007 | 3FDD883B-8EDA-4735-987C-5D7CF46F1004 | Verchromen, Stahl | - | keine | - | m2 | 6320 | 6320 | 0 | 5.33 | 5.33 | 5.33 | 0 | 0 | 0.876 | 0.876 | 0.876 | 0 | 0 | 4.45 | 4.45 | 4.45 | 0 | 0 | 0.609 | 0.609 | 0 | 0 | Chromage, acier | Aucune
14.008 | AAF77F9A-FE78-41CD-BAD5-16DAA6238CC2 | Verzinken, Stahl | - | keine | - | m2 | 29500 | 29500 | 0 | 28.2 | 28.2 | 28.2 | 0 | 0 | 2.65 | 2.65 | 2.65 | 0 | 0 | 25.5 | 25.5 | 25.5 | 0 | 0 | 6.09 | 6.09 | 0 | 0 | Zincage, acier | Aucune
15 |  | Kunststoffe |  |  | kg/m3 | [23 empty] | Matières plastique
15.001 | 78087965-417E-4763-B8B5-4A7910943363 | Plexiglas (PMMA, Acrylglas) | 91.158 | Entsorgung, Kunststoffe aus reinen Kohlenwasserstoffen | 1180 | kg | 14800 | 11700 | 3090 | 40.5 | 40.3 | 32.7 | 7.6 | 0.224 | 0.385 | 0.371 | 0.371 | 0 | 0.0137 | 40.2 | 40 | 32.4 | 7.6 | 0.21 | 11.6 | 8.68 | 2.92 | 0 | Plexiglas (PMMA, verre acrylique) | Élimination, matières plastiques d'hydrocarbures purs
15.002 | A5671823-5D7E-A4B1-2A9F-C32E6CA3BCB9 | Polyamid (PA) glasfaserverstärkt | 91.159 | Entsorgung, Kunststoffe, stickstoffhaltig | 1360 | kg | 15200 | 12300 | 2910 | 41.3 | 40.6 | 36.6 | 3.96 | 0.707 | 0.999 | 0.979 | 0.979 | 0 | 0.0198 | 40.3 | 39.6 | 35.6 | 3.96 | 0.687 | 11.5 | 8.89 | 2.62 | 0 | Polyamide (PA) renforcé par des fibres de verre | Élimination, matières plastiques, contenant de l'azote
15.003 | 464C8985-D30C-40EC-8B26-7E107BCF7F1A | Polycarbonat (PC) | 91.158 | Entsorgung, Kunststoffe aus reinen Kohlenwasserstoffen | 1200 | kg | 15900 | 12800 | 3090 | 32.2 | 32 | 26 | 6 | 0.224 | 0.426 | 0.412 | 0.412 | 0 | 0.0137 | 31.8 | 31.6 | 25.6 | 6 | 0.21 | 11.4 | 8.49 | 2.92 | 0 | Polycarbonate (PC) | Élimination, matières plastiques d'hydrocarbures purs
15.004 | 993A7227-F17D-4BFA-8B37-C62C13DC42F5 | Polyester (UP) glasfaserverstärkt | 91.158 | Entsorgung, Kunststoffe aus reinen Kohlenwasserstoffen | 1500 | kg | 13800 | 10700 | 3090 | 32.9 | 32.6 | 28.9 | 3.76 | 0.224 | 1.51 | 1.5 | 1.5 | 0 | 0.0137 | 31.3 | 31.1 | 27.4 | 3.76 | 0.21 | 9.84 | 6.92 | 2.92 | 0 | Polyester (UP) renforcé par des fibres de verre | Élimination, matières plastiques d'hydrocarbures purs
15.005 | CBDADEEB-3B93-32E4-6504-08EF289B6D9B | Polystyrol (PS) | 91.160 | Entsorgung, Polystyrol | 1050 | kg | 8170 | 4880 | 3280 | 24.7 | 24.5 | 13.7 | 10.8 | 0.222 | 0.111 | 0.0971 | 0.0971 | 0 | 0.0135 | 24.6 | 24.4 | 13.6 | 10.8 | 0.208 | 6.72 | 3.64 | 3.08 | 0 | Polystyrène (PS) | Élimination, polystyrène
21 |  | Kücheneinbauten und -möbel |  |  | - | [23 empty] | Installations et meubles de cuisine
21.001 | 3C36CA50-3B4E-44CA-8240-EB4B75A84B68 | Abfalltrennsystem | 91.123 | Entsorgung, Abfalltrennsystem | - | Stk. | 35300 | 26600 | 8760 | 130 | 129 | 126 | 3.62 | 0.926 | 16.9 | 16.9 | 16.9 | 0 | 0.0531 | 113 | 112 | 109 | 3.62 | 0.873 | 24.2 | 16.1 | 8.13 | 0 | Système de tri des déchets | Élimination, système de tri des déchets
21.002 | FC7C4727-B6B9-45A9-9AB9-53EE5C039FB2 | Arbeitsplatte Chromstahl, high-end | 91.161 | Entsorgung, Arbeitsplatte Chromstahl, High-End | - | m2 | 837000 | 836000 | 708 | 1710 | 1710 | 1710 | 0 | 1.78 | 452 | 452 | 452 | 0 | 0.0372 | 1260 | 1260 | 1260 | 0 | 1.74 | 332 | 332 | 0.444 | 0 | Plan de travail en acier chromé, haut de gamme | Élimination, plan de travail acier chromé, haut de gamme
21.003 | 59550658-97D9-44D0-A19E-69C1434953F0 | Arbeitsplatte Chromstahl, Standard | 91.124 | Entsorgung, Arbeitsplatte Chromstahl, Standard | - | m2 | 137000 | 136000 | 1420 | 314 | 312 | 258 | 54.3 | 1.55 | 89.2 | 89.1 | 45.5 | 43.7 | 0.0827 | 224 | 223 | 212 | 10.6 | 1.47 | 56.8 | 55.7 | 1.05 | 5.09 | Plan de travail en acier chromé, standard | Élimination, plan de travail en acier chromé, standard
21.004 | BA8B90B0-9DF2-4B24-9C2E-2771662E958F | Arbeitsplatte Kompositwerkstoff (auf Aluminiumhydroxidbasis) | 91.125 | Entsorgung, Arbeitsplatte Kompositwerkstoff (auf Aluminiumhydroxidbasis) | - | m2 | 137000 | 116000 | 20800 | 361 | 356 | 303 | 53.4 | 4.73 | 6.37 | 6.13 | 6.13 | 0 | 0.237 | 355 | 350 | 297 | 53.4 | 4.49 | 95.5 | 76.2 | 19.2 | 0 | Plan de travail en matériau composite (base: hydroxyde d'aluminium) | Élimination, plan de travail en matériau composite (base: hydroxyde d'aluminium)
21.005 | 77DCCEBD-760E-4534-9BF9-975E037EB3A0 | Arbeitsplatte kunstharzbeschichtet | 91.126 | Entsorgung, Arbeitsplatte kunstharzbeschichtet | - | m2 | 34200 | 32700 | 1550 | 250 | 249 | 124 | 125 | 1.33 | 148 | 148 | 49 | 99 | 0.0796 | 102 | 101 | 74.9 | 25.8 | 1.25 | 20.2 | 19 | 1.2 | 11.6 | Plan de travail en résine synthétique | Élimination, plan de travail en résine synthétique
21.006 | FF8F7027-E9C1-4AD4-9E47-7DDB0F44CCEE | Arbeitsplatte Massivholz | 91.127 | Entsorgung, Arbeitsplatte Massivholz | - | m2 | 27500 | 26000 | 1480 | 396 | 394 | 256 | 138 | 2.23 | 336 | 335 | 206 | 129 | 0.144 | 60.7 | 58.6 | 49.8 | 8.81 | 2.09 | 12.6 | 11.7 | 0.915 | 6.36 | Plan de travail en bois massif | Élimination, plan de travail en bois massif
21.007 | F6E3D922-9AB9-43AF-8913-DAEEA4FBE722 | Arbeitsplatte Naturstein | 91.136 | Entsorgung, Baumaterialien, mineralisch, unspezifisch | - | m2 | 159000 | 155000 | 3510 | 429 | 425 | 425 | 0 | 4.52 | 73.2 | 73 | 73 | 0 | 0.182 | 356 | 352 | 352 | 0 | 4.34 | 41.1 | 40.1 | 1.05 | 0 | Plan de travail en pierre naturelle | Élimination, bâtiment, brique en terre cuite, élimination
21.008 | 84ED90B6-CBDF-4F8D-845B-272346268676 | Dampfabzug | 91.129 | Entsorgung, Dampfabzug | - | Stk. | 356000 | 338000 | 17700 | 668 | 667 | 667 | 0 | 1.35 | 70.6 | 70.6 | 70.6 | 0 | 0.0392 | 598 | 596 | 596 | 0 | 1.31 | 151 | 134 | 17.1 | 0 | Hotte de ventilation | Élimination, hotte de ventilation
21.009 | 179EF39A-FF60-4845-9534-8D73EF207C47 | Küche, Massivholz, 16-teilig | 91.130 | Entsorgung, Küche, Massivholz, 16-teilig | - | Stk. | 1010000 | 943000 | 62600 | 7020 | 6980 | 4960 | 2030 | 40.7 | 5050 | 5040 | 3150 | 1900 | 2.49 | 1980 | 1940 | 1810 | 129 | 38.3 | 470 | 418 | 51.3 | 160 | Cuisine, bois massif, 16 éléments | Élimination, cuisine, bois massif, 16 éléments
21.010 | 6927B923-0CE9-404D-B3A9-98914ED31E83 | Küche, Metall, 16-teilig | 91.131 | Entsorgung, Küche, Metall, 16-teilig | - | Stk. | 6610000 | 6560000 | 54300 | 11000 | 11000 | 10900 | 67.3 | 5.4 | 700 | 699 | 632 | 67.3 | 0.264 | 10300 | 10300 | 10300 | 0 | 5.13 | 2770 | 2720 | 51 | 3.45 | Cuisine, métal, 16 éléments | Élimination, cuisine, métal, 16 éléments
21.011 | FADC1641-F855-4888-B0BB-42B23153ED97 | Küche, Spanplatte, 16-teilig | 91.132 | Entsorgung, Küche, Spanplatte, 16-teilig | - | Stk. | 1200000 | 1110000 | 91000 | 5400 | 5340 | 2890 | 2460 | 59.7 | 2530 | 2530 | 604 | 1930 | 3.53 | 2870 | 2810 | 2280 | 531 | 56.2 | 632 | 557 | 74.8 | 223 | Cuisine, bois reconstitué, 16 éléments | Élimination, cuisine, bois reconstitué, 16 éléments
21.012 | 12ADE34B-2318-4E01-89C0-4A690DF416D3 | Spüle Chromstahl | 91.133 | Entsorgung, Spüle Chromstahl | - | Stk. | 110000 | 105000 | 5330 | 255 | 254 | 254 | 0 | 0.747 | 41.3 | 41.2 | 41.2 | 0 | 0.0358 | 214 | 213 | 213 | 0 | 0.711 | 48.6 | 43.7 | 4.92 | 0 | Armoire-évier en acier chromé | Élimination, armoire-évier en acier chromé
21.013 | 77603615-1C21-4F15-A9A7-3194EA13EEE8 | Spüle Kompositwerkstoff (auf Gesteinsmehlbasis) | 91.134 | Entsorgung, Spüle Kompositwerkstoff (auf Gesteinsmehlbasis) | - | Stk. | 46600 | 46000 | 595 | 160 | 160 | 143 | 16.8 | 0.767 | 16.5 | 16.5 | 16.5 | 0 | 0.0309 | 144 | 143 | 126 | 16.8 | 0.736 | 30.7 | 30.5 | 0.178 | 0 | Armoire-évier en matières composites (base: poudre de roche) | Élimination, armoire-évier en matières composites (base: poudre de roche)
Mobiliarrechner: mit dem Mobiliarrechner können Umweltkennwerte von verschiedenen Möbel berechnet werden.
Calculateur de mobilier: le calculateur de mobilier permet de calculer les données environnementales de différents meubles.

## Energie Energie (hidden)
|  | Ökobilanzdaten im Baubereich |  |  |  |  | KBOB / ecobau / IPB 2009/1:2022, Version 6.2 |  |  |  |  | Données des écobilans dans la construction
[5 empty] | UBP | PEF-ges | PEF-e | PEF-ne | PEF-es | THG
ID-Nummer | UUID-Nummer | ENERGIE | Bezug Réference |  | UBP'21 UBP'21 | Primärenergie Energie primaire |  |  |  | Treibhausgas- emissionen | Référence | ÉNERGIE
No d'identi-fication | [5 empty] | gesamt | erneuerbar | nicht erneuerbar | erneuerbar am Standort | Emissions de gaz
|  |  | Grösse |  |  | globale | renouvelable | non renouvelable | renouvelable du site | à effet de serre | Dimension
|  |  |  | Einheit Unité | UBP | kWh oil-eq | kWh oil-eq | kWh oil-eq | kWh oil-eq | kg CO2-eq
41 |  | Brennstoffe1 | [9 empty] | Combustibles1
41.001 | 48b15cda-179e-4f9a-81c3-7cd01653e920 | Heizöl EL | Endenergie | kWh | 408 | 1.26 | 0.0139 | 1.25 | 0 | 0.324 | Énergie finale | Mazout EL
41.002 | 76a19c53-8e44-4806-8bd2-f0d87507a1db | Erdgas | Endenergie | kWh | 274 | 1.05 | 0.00292 | 1.05 | 0 | 0.23 | Énergie finale | Gaz naturel
41.003 | f12d6f0a-8ea3-450f-b9af-2e8f53758baa | Propan/Butan | Endenergie | kWh | 367 | 1.22 | 0.00579 | 1.21 | 0 | 0.292 | Énergie finale | Propane/butane
41.004 | 217f6f88-ba46-4c56-850c-80a57dc9daad | Kohle Koks | Endenergie | kWh | 596 | 1.44 | 0.0146 | 1.43 | 0 | 0.434 | Énergie finale | Coke de houille
41.005 | 0fd32da9-b0cb-424f-ae15-de65666785c4 | Kohle Brikett | Endenergie | kWh | 726 | 1.18 | 0.00946 | 1.18 | 0 | 0.398 | Énergie finale | Briquette de houille
41.006 | 714c90ac-5805-462a-bcaa-d08d11977e3f | Stückholz | Endenergie | kWh | 175 | 1.05 | 1.01 | 0.0439 | 0 | 0.023 | Énergie finale | Bûches de bois
41.010 | 2db29ccb-52fe-4e84-a135-734d8b38c078 | Stückholz mit Partikelfilter | Endenergie | kWh | 175 | 1.05 | 1.01 | 0.0439 | 0 | 0.023 | Énergie finale | Bûches de bois avec filtre à particules
41.007 | 37e0ceac-f8ff-44f1-a1df-6ac995426b5e | Holzschnitzel | Endenergie | kWh | 115 | 1.06 | 1.03 | 0.0307 | 0 | 0.0107 | Énergie finale | Particules de bois
41.011 | 6e44744b-89c3-4e51-bbce-ad8fdfcc77b6 | Holzschnitzel mit Partikelfilter | Endenergie | kWh | 115 | 1.06 | 1.03 | 0.0307 | 0 | 0.0107 | Énergie finale | Particules de bois avec filtre à particules
41.008 | e7b59798-478f-43ff-a576-379dbf6da60d | Pellets | Endenergie | kWh | 110 | 1.18 | 1.05 | 0.128 | 0 | 0.0277 | Énergie finale | Granules (pellets)
41.012 | 7ff25854-f861-4a40-9823-65d24b5e1d11 | Pellets mit Partikelfilter | Endenergie | kWh | 110 | 1.18 | 1.05 | 0.128 | 0 | 0.0277 | Énergie finale | Granules (pellets) avec filtre à particules
41.009 | 273feaeb-5b51-4f6b-b42a-f27eb5e1973f | Biogas | Endenergie | kWh | 155 | 0.322 | 0.0289 | 0.293 | 0 | 0.124 | Énergie finale | Biogaz
|  | 1Oberer Heizwert | [9 empty] | 1Pouvoir calorifique supérieur
42 |  | Fernwärme | [9 empty] | Chauffage urbain
42.018 | d6bcf340-4df2-46b5-8fc3-4c602ae28ef9 | Atomkraftwerk | Endenergie | kWh | 13.6 | 0.0697 | 0.011 | 0.0587 | 0 | 0.00331 | Énergie finale | Centrale nucléaire
42.001 | b5fed222-858b-4b0c-9b79-2004731edfd9 | Heizzentrale Oel | Endenergie | kWh | 508 | 1.58 | 0.0216 | 1.56 | 0 | 0.401 | Énergie finale | Centrale de chauffage, pétrole
42.002 | 4c27aa48-dc77-421c-b747-3cd7bde6ee17 | Heizzentrale Gas | Endenergie | kWh | 365 | 1.41 | 0.0147 | 1.4 | 0 | 0.301 | Énergie finale | Centrale de chauffage, gaz
42.003 | ff03eee5-5157-4073-ae97-2cb453aadedd | Heizzentrale Holz | Endenergie | kWh | 165 | 1.61 | 1.47 | 0.145 | 0 | 0.0245 | Énergie finale | Centrale de chauffage, bois
42.004 | 2c1816ea-5584-46cc-970a-ad2510e4ef7b | Heizkraftwerk Holz | Endenergie | kWh | 49.9 | 0.565 | 0.487 | 0.0783 | 0 | 0.0133 | Énergie finale | Centrale à cogénération, bois
42.006 | c64180bd-c1b0-4063-9fb3-08cb3fc4c8ab | Heizzentrale EWP Abwasser (JAZ 3.4) | Endenergie | kWh | 176 | 0.878 | 0.187 | 0.691 | 0 | 0.0461 | Énergie finale | Centrale de chauffage PACE, eaux usées (COPA 3.4)
42.007 | 7e521934-5d8f-40ac-8e17-249fe17da805 | Heizzentrale EWP Grundwasser (JAZ 3.1) | Endenergie | kWh | 215 | 1.76 | 0.967 | 0.795 | 0 | 0.0561 | Énergie finale | Centrale de chauffage PACE, eaux souterraines (COPA 3.4)
42.008 | 9ac34f42-df98-4f3a-b676-3c91f8cff5c1 | Heizzentrale EWP Erdsonde (JAZ 3.1) | Endenergie | kWh | 223 | 1.78 | 0.968 | 0.816 | 0 | 0.0602 | Énergie finale | Centrale de chauffage PACE, sonde géothermique (COPA 3.9)
42.009 | 2601e6f0-975b-4d52-a7bc-d2e4b60f951b | Heizzentrale Geothermie | Endenergie | kWh | 88.4 | 1.41 | 1.26 | 0.145 | 0 | 0.0199 | Énergie finale | Centrale de chauffage, géothermie
42.010 | 2b651e64-f7fa-4bcd-a6d8-4f36ea6efe21 | Heizkraftwerk Geothermie | Endenergie | kWh | 63.1 | 0.544 | 0.432 | 0.112 | 0 | 0.0145 | Énergie finale | Centrale à cogénération, géothermie
42.011 | 8c167af0-64e3-4846-9087-fb1d378e9ee6 | Kehrichtverbrennung | Endenergie | kWh | 11.2 | 0.0532 | 0.011 | 0.0422 | 0 | 0.00325 | Énergie finale | Incinération des ordures ménagères
42.012 | 57f12294-3883-4d65-863e-f081764b635a | Blockheizkraftwerk Diesel | Endenergie | kWh | 184 | 0.547 | 0.0137 | 0.534 | 0 | 0.131 | Énergie finale | Centrale à cogénération, diesel
42.013 | 360395e5-0272-4bfd-913a-e924e088f66f | Blockheizkraftwerk Gas | Endenergie | kWh | 134 | 0.507 | 0.0122 | 0.495 | 0 | 0.106 | Énergie finale | Centrale à cogénération, gaz
42.014 | 4613ab3e-444a-4a2d-8d5a-b60948fb8dee | Blockheizkraftwerk Biogas | Endenergie | kWh | 83.1 | 0.194 | 0.0233 | 0.171 | 0 | 0.0603 | Énergie finale | Centrale à cogénération, biogaz
42.016 | 130cb5ce-cd7e-4ed8-96d7-93cb56dd3853 | Fernwärme Durchschnitt Netze CH | Endenergie | kWh | 123 | 0.774 | 0.439 | 0.335 | 0 | 0.0658 | Énergie finale | Chauffage à distance, moyenne réseaux CH
42.017 | a8516884-b484-4e68-8e30-608d276fa1c0 | Fernwärme mit Nutzung Kehrichtwärme, Durchschnitt Netze CH | Endenergie | kWh | 123 | 0.774 | 0.439 | 0.335 | 0 | 0.0658 | Énergie finale | Chauffage à distance de l'incinération des ordures, moyenne réseaux CH
43 |  | Nutzwärme | [9 empty] | Chaleur utile
43.013 | 55460b07-ca34-4a67-8982-2e852bc37223 | Elektrospeicherofen (Strom CH) | Nutzwärme2 | kWh | 520 | 2.66 | 0.57 | 2.09 | 0 | 0.127 | Chaleur utile2 | Four à accumulation électrique (électricité CH)
43.014 | 65f87076-fa16-4403-8fae-232d7c9c2f36 | Elektrospeicherofen (Strom CH zertifiziert) | Nutzwärme2 | kWh | 87.4 | 1.2 | 1.16 | 0.041 | 0 | 0.0175 | Chaleur utile2 | Four à accumulation électrique (électricité certifiée CH)
43.001 | 7d9b9d39-8e10-45ca-8ea8-622b3828030b | Heizkessel Heizöl EL | Nutzwärme2 | kWh | 437 | 1.32 | 0.0112 | 1.31 | 0 | 0.343 | Chaleur utile2 | Chaudière, mazout EL
43.002 | ba619be9-6606-4dbe-87ed-406ae039d885 | Heizkessel Erdgas | Nutzwärme2 | kWh | 279 | 1.07 | 0.00315 | 1.06 | 0 | 0.234 | Chaleur utile2 | Chaudière, gaz naturel
43.003 | dc135147-dd7c-49a1-a456-3becae0fd4ed | Heizkessel Propan / Butan | Nutzwärme2 | kWh | 363 | 1.2 | 0.0059 | 1.2 | 0 | 0.289 | Chaleur utile2 | Chaudière, propane/butane
43.004 | 8eff895b-6598-421d-8348-73fb966452dc | Heizkessel Kohle Koks | Nutzwärme2 | kWh | 885 | 2.01 | 0.0219 | 1.99 | 0 | 0.643 | Chaleur utile2 | Chaudière, coke de houille
43.005 | cfc59c80-f1cf-4936-a91e-730144481924 | Heizkessel Kohle Brikett | Nutzwärme2 | kWh | 1070 | 1.51 | 0.0143 | 1.49 | 0 | 0.588 | Chaleur utile2 | Chaudière, briquette de houille
43.006 | fc02eb84-74dd-4d52-a0e4-5c20232efbc4 | Heizkessel Stückholz | Nutzwärme2 | kWh | 239 | 1.41 | 1.35 | 0.0684 | 0 | 0.0334 | Chaleur utile2 | Chaudière, bûches de bois
43.010 | a3736425-d2ff-4dec-9c77-b28223681b44 | Heizkessel Stückholz mit Partikelfilter | Nutzwärme2 | kWh | 239 | 1.41 | 1.35 | 0.0684 | 0 | 0.0334 | Chaleur utile2 | Chaudière, bûches de bois avec filtre à particules
43.007 | 5f1933a0-398d-481b-bb23-afcc4517728b | Heizkessel Holzschnitzel | Nutzwärme2 | kWh | 164 | 1.38 | 1.33 | 0.0558 | 0 | 0.0212 | Chaleur utile2 | Chaudière, particules de bois
43.011 | 1da5e9bd-101d-4979-b88f-ef3a5c8a60bd | Heizkessel Holzschnitzel mit Partikelfilter | Nutzwärme2 | kWh | 164 | 1.38 | 1.33 | 0.0558 | 0 | 0.0212 | Chaleur utile2 | Chaudière, particules de bois avec filtre à particules
43.008 | c7a584e8-5547-4635-ab55-72ea8498a49d | Heizkessel Pellets | Nutzwärme2 | kWh | 142 | 1.44 | 1.28 | 0.166 | 0 | 0.0377 | Chaleur utile2 | Chaudière, granules (pellets)
43.012 | 678aba03-e476-40da-b927-a3d3f6b3cfd0 | Heizkessel Pellets mit Partikelfilter | Nutzwärme2 | kWh | 142 | 1.44 | 1.28 | 0.166 | 0 | 0.0377 | Chaleur utile2 | Chaudière, granules (pellets) avec filtre à particules
43.009 | e9c79b59-e4d3-49ff-a0d9-290bc7f01055 | Heizkessel Biogas | Nutzwärme2 | kWh | 158 | 0.329 | 0.0294 | 0.299 | 0 | 0.127 | Chaleur utile2 | Chaudière, biogaz
44 |  | Nutzwärme am Standort erzeugt, inkl. erneuerbare Energien | [9 empty] | Chaleur utile produite sur place, y compris énergies renouvelables
44.001 | 0b18350f-d69a-436d-ae82-e34e89382b2c | Elektrowärmepumpe Luft / Wasser (15kW, Altbau, JAZ 2.7, Strom CH) | Nutzwärme2 | kWh | 215 | 1.63 | 0.842 | 0.784 | 0.63 | 0.058 | Chaleur utile2 | Pompe à chaleur électrique air-eau (15kW, ancien, COPA 2.7, électricité CH)
44.012 | 4ea61be0-177c-4f44-a0b6-baba4dde43b8 | Elektrowärmepumpe Luft / Wasser (15kW, Altbau, JAZ 2.7, Strom CH zertifiziert) | Nutzwärme2 | kWh | 54.6 | 1.09 | 1.06 | 0.0248 | 0.63 | 0.0173 | Chaleur utile2 | Pompe à chaleur électrique air-eau (15kW, ancien, COPA 2.7, électricité CH certifiée)
44.009 | 58b13ac9-512c-4397-8b96-7c8a77c5cace | Elektrowärmepumpe Luft / Wasser (15kW, Neubau, JAZ 4.4, Strom CH) | Nutzwärme2 | kWh | 143 | 1.39 | 0.904 | 0.486 | 0.773 | 0.04 | Chaleur utile2 | Pompe à chaleur électrique air-eau (15kW, nouveau, COPA 4.4, électricité CH)
44.015 | 554cbe26-389f-4e9c-9238-10d1258df06d | Elektrowärmepumpe Luft / Wasser (15kW, Neubau, JAZ 4.4, Strom CH zertifiziert) | Nutzwärme2 | kWh | 44.3 | 1.06 | 1.04 | 0.0201 | 0.773 | 0.0151 | Chaleur utile2 | Pompe à chaleur électrique air-eau (15kW, nouveau, COPA 4.4, électricité CH certifiée)
44.002 | a673b8a9-910d-4ddd-85ab-a46bc496654f | Elektrowärmepumpe Erdsonden (15kW, Altbau, JAZ 3.2, Strom CH) | Nutzwärme2 | kWh | 188 | 1.55 | 0.867 | 0.678 | 0.688 | 0.0505 | Chaleur utile2 | Pompe à chaleur électrique sonde géothermique (15kW, ancien, COPA 3.2, électricité CH)
44.013 | af3e00a5-f765-4c28-b8f3-90f0ef380730 | Elektrowärmepumpe Erdsonden (15kW, Altbau, JAZ 3.2, Strom CH zertifiziert) | Nutzwärme2 | kWh | 52.4 | 1.09 | 1.05 | 0.0381 | 0.688 | 0.0162 | Chaleur utile2 | Pompe à chaleur électrique sonde géothermique (15kW, ancien, COPA 3.2, électricité CH certifiée)
44.010 | b9cb39f8-a5b1-46d5-9ffa-c1e1d5d08e24 | Elektrowärmepumpe Erdsonden (15kW, Neubau, JAZ 5.3, Strom CH) | Nutzwärme2 | kWh | 125 | 1.34 | 0.92 | 0.421 | 0.811 | 0.035 | Chaleur utile2 | Pompe à chaleur électrique sonde géothermique (15kW, nouveau, COPA 5.3, électricité CH)
44.016 | c807fa71-cf7c-42b1-ac5e-50e329bcc2d9 | Elektrowärmepumpe Erdsonden (15kW, Neubau, JAZ 5.3, Strom CH zertifiziert) | Nutzwärme2 | kWh | 43.5 | 1.07 | 1.03 | 0.034 | 0.811 | 0.0143 | Chaleur utile2 | Pompe à chaleur électrique sonde géothermique (15kW, nouveau, COPA 5.3, électricité CH certifiée)
44.003 | ad4e5263-415c-4a35-b9c4-f9e6fe89d367 | Elektrowärmepumpe Grundwasser (15kW, Altbau, JAZ 3.2, Strom CH) | Nutzwärme2 | kWh | 182 | 1.58 | 0.922 | 0.662 | 0.744 | 0.0475 | Chaleur utile2 | Pompe à chaleur électrique eaux souterraines (15kW, ancien, COPA 3.2, électricité CH)
44.014 | d3f29196-dca0-4212-b79b-21d85d4343e0 | Elektrowärmepumpe Grundwasser (15kW, Altbau, JAZ 3.2, Strom CH zertifiziert) | Nutzwärme2 | kWh | 46.5 | 1.13 | 1.11 | 0.0217 | 0.744 | 0.0131 | Chaleur utile2 | Pompe à chaleur électrique eaux souterraines (15kW, ancien, COPA 3.2, électricité CH certifiée)
44.011 | d41868f3-7ed1-4518-b290-d9823454d590 | Elektrowärmepumpe Grundwasser (15kW, Neubau, JAZ 5.3, Strom CH) | Nutzwärme2 | kWh | 119 | 1.32 | 0.92 | 0.404 | 0.811 | 0.032 | Chaleur utile2 | Pompe à chaleur électrique eaux souterraines (15kW, nouveau, COPA 5.3, électricité CH)
44.017 | bdb8bd74-b9bc-4d08-b2a5-490d3b8b381e | Elektrowärmepumpe Grundwasser (15kW, Neubau, JAZ 5.3, Strom CH zertifiziert) | Nutzwärme2 | kWh | 37 | 1.05 | 1.03 | 0.0176 | 0.811 | 0.0112 | Chaleur utile2 | Pompe à chaleur électrique eaux souterraines (15kW, nouveau, COPA 5.3, électricité CH certifiée)
44.004 | 5d43faac-ced7-442d-9c5b-fd3c98dbf322 | Flachkollektor für Warmwasser EFH | Nutzwärme2 | kWh | 121 | 1.58 | 1.33 | 0.244 | 1.28 | 0.0419 | Chaleur utile2 | Collecteurs solaires plan, eau chaude maison individuelle
44.005 | 5f5c1c64-5015-4b87-98a9-84e4e2552dbe | Flachkollektor für Raumheizung und Warmwasser EFH | Nutzwärme2 | kWh | 110 | 1.81 | 1.61 | 0.2 | 1.57 | 0.0377 | Chaleur utile2 | Collecteurs solaires plan, chaleur et eau chaude maison individuelle
44.006 | 34b2141d-695b-4223-b7ef-74bfd62d5081 | Flachkollektor für Warmwasser MFH | Nutzwärme2 | kWh | 49.9 | 1.22 | 1.15 | 0.0789 | 1.13 | 0.0152 | Chaleur utile2 | Collecteurs solaires plan, eau chaude immeuble locatif
44.007 | 9867129a-d2ec-4740-a36e-a702062d8d70 | Röhrenkollektor für Raumheizung und Warmwasser EFH | Nutzwärme2 | kWh | 93.6 | 1.72 | 1.54 | 0.177 | 1.51 | 0.0345 | Chaleur utile2 | Collecteurs solaires à tubes, chaleur et eau chaude maison individuelle
44.008 | 18d9c1bd-bedd-474b-b652-f28cce940ce9 | Kleinblockheizkraftwerk, Erdgas | Nutzwärme2 | kWh | 131 | 0.472 | 0.00181 | 0.47 | 0 | 0.107 | Chaleur utile2 | Centrale à cogénération, petite, gaz
44.018 | a53faab7-4b4b-49c1-b019-e8fb34f5e330 | Solarthermieanlage Schrägdach mit Erdsondenregeneration | Nutzwärme2 | kWh | 38.9 | 1.2 | 1.14 | 0.0581 | 1.13 | 0.0135 | Chaleur utile2 | Installation solaire thermique sur toiture inclinée avec régénération par sonde géothermique
44.019 | 5cc125f5-2014-4cae-a3c1-aa9035fce5d6 | Solarthermieanlage Schrägdach mit Warmwasserspeicher | Nutzwärme2 | kWh | 45.1 | 1.21 | 1.14 | 0.067 | 1.13 | 0.0165 | Chaleur utile2 | Installation solaire thermique sur toiture inclinée avec accumulateur d'eau chaude sanitaire
|  | 2inkl. Verteilverluste (Wärme am Ausgang Wärmeerzeuger) | [9 empty] | 2y compris pertes de distribution (Chaleur à la sortie du producteur de chaleur)
45 |  | Elektrizität vom Netz | [9 empty] | Électricité du réseau
45.001 | 435c385f-89c8-4697-b56e-03e6ff69bbf0 | Atomkraftwerk | Endenergie | kWh | 674 | 4.21 | 0.00546 | 4.21 | 0 | 0.0238 | Énergie finale | Centrale nucléaire
45.002 | af5f1204-e32e-4854-a7d7-14358c31b884 | Erdgaskombikraftwerk GuD | Endenergie | kWh | 621 | 2.23 | 0.00749 | 2.22 | 0 | 0.479 | Énergie finale | Centrale combinée gaz naturel G+V
45.024 | f63eab72-1de0-420c-8980-2c07f13fe242 | Erdgaskraftwerk | Endenergie | kWh | 944 | 3.38 | 0.0136 | 3.37 | 0 | 0.742 | Énergie finale | Centrale gaz naturel
45.023 | 72c73906-19ca-4ffa-bcb6-1d0bf591af7a | Braunkohlekraftwerk | Endenergie | kWh | 1610 | 3.94 | 0.0116 | 3.93 | 0 | 1.36 | Énergie finale | Centrale au lignite
45.003 | aa08451d-646b-465e-ba87-f402946e572b | Steinkohlekraftwerk | Endenergie | kWh | 1530 | 3.91 | 0.0361 | 3.87 | 0 | 1.23 | Énergie finale | Centrale au charbon
45.004 | 824df77c-1694-439b-b3be-ed1751afb72f | Kraftwerk Schweröl | Endenergie | kWh | 1570 | 3.75 | 0.0212 | 3.73 | 0 | 1.07 | Énergie finale | Centrale, pétrole
45.005 | 71f008b1-b010-49c8-b6f3-12c8b17a1768 | Kehrichtverbrennung | Endenergie | kWh | 55.6 | 0.0163 | 0.00227 | 0.014 | 0 | 0.00707 | Énergie finale | Incinération des ordures ménagères
45.006 | 7c4c72bf-4676-4084-bd34-45e41d445ff0 | Heizkraftwerk Holz | Endenergie | kWh | 282 | 3.02 | 2.79 | 0.226 | 0 | 0.0659 | Énergie finale | Centrale à cogénération, bois
45.007 | e5a3a6ce-588f-4182-ace1-77d8824dcefb | Blockheizkraftwerk Diesel | Endenergie | kWh | 1180 | 3.23 | 0.0201 | 3.21 | 0 | 0.839 | Énergie finale | Centrale à cogénération, diesel
45.008 | 796f0ecd-6673-45de-a0ff-dd1518eb07aa | Blockheizkraftwerk Gas | Endenergie | kWh | 825 | 2.84 | 0.0106 | 2.83 | 0 | 0.647 | Énergie finale | Centrale à cogénération, gaz
45.009 | 5f8e4f54-bff4-45ab-92c3-80542a3a821d | Blockheizkraftwerk Biogas | Endenergie | kWh | 509 | 0.898 | 0.0791 | 0.819 | 0 | 0.363 | Énergie finale | Centrale à cogénération, biogaz
45.011 | fb939bcf-3036-43c4-a53f-f0112ba5b94f | Photovoltaik, Marktmix | Endenergie | kWh | 151 | 1.36 | 1.2 | 0.159 | 0 | 0.0476 | Énergie finale | Photovoltaïque, mix de marché
45.012 | b423276c-108a-4f5d-8956-b7d8d853610e | Photovoltaik Schrägdach, Marktmix | Endenergie | kWh | 145 | 1.35 | 1.2 | 0.148 | 0 | 0.0447 | Énergie finale | Photovoltaïque toiture inclinée, mix de marché
45.013 | e55b3bc6-ae20-4bd4-a426-4e6d19274567 | Photovoltaik Flachdach, Marktmix | Endenergie | kWh | 156 | 1.37 | 1.2 | 0.167 | 0 | 0.05 | Énergie finale | Photovoltaïque toiture plate, mix de marché
45.014 | 788e955c-ee9b-40e1-ae75-a2324219a711 | Photovoltaik Fassade, Marktmix | Endenergie | kWh | 222 | 1.47 | 1.21 | 0.253 | 0 | 0.0727 | Énergie finale | Photovoltaïque façade, mix de marché
45.027 | 1e8fb369-a0e8-478c-8ca1-dc78163d5a2e | Photovoltaik Schrägdach, Kleinanlage, Mono-Si | Endenergie | kWh | 177 | 1.39 | 1.2 | 0.185 | 0 | 0.0545 | Énergie finale | Photovoltaïque toiture inclinée, petite installation, monocristalline
45.028 | f480fec1-83bd-4ad0-a86a-ca7accd68ae3 | Photovoltaik Schrägdach, Kleinanlage, Multi-Si | Endenergie | kWh | 179 | 1.39 | 1.21 | 0.186 | 0 | 0.0544 | Énergie finale | Photovoltaïque toiture inclinée, petite installation, polycristalline
45.029 | 9c7a7e8d-2874-4b08-8700-bbc5459e2760 | Photovoltaik Schrägdach, Kleinanlage, CdTe | Endenergie | kWh | 144 | 1.33 | 1.2 | 0.137 | 0 | 0.037 | Énergie finale | Photovoltaïque toiture inclinée, petite installation, tellurure de cadmium
45.030 | 7e70fc16-2414-407e-aacd-40ad589cef59 | Photovoltaik Schrägdach, Kleinanlage, CIS | Endenergie | kWh | 164 | 1.39 | 1.2 | 0.188 | 0 | 0.0478 | Énergie finale | Photovoltaïque toiture inclinée, petite installation, CIS
45.015 | c32126d2-b7b7-4125-829b-8487add5f329 | Windkraft | Endenergie | kWh | 110 | 1.29 | 1.2 | 0.087 | 0 | 0.0282 | Énergie finale | Énergie éolienne
45.016 | ab036a5d-8e74-4184-b240-982ab6af177e | Wasserkraft | Endenergie | kWh | 76.8 | 1.19 | 1.17 | 0.0246 | 0 | 0.0123 | Énergie finale | Énergie hydraulique
45.017 | e1b166b6-6d08-4c94-9521-4ce41d63750f | Pumpspeicherung | Endenergie | kWh | 668 | 3.45 | 0.739 | 2.71 | 0 | 0.17 | Énergie finale | Accumulation par pompage
45.018 | 365dfbc7-e5c3-4afa-aa69-8c3299d6df53 | Heizkraftwerk Geothermie | Endenergie | kWh | 143 | 3.36 | 3.17 | 0.191 | 0 | 0.0309 | Énergie finale | Centrale à cogénération, géothermie
45.020 | e4f13ff2-30e8-4233-88b8-d188890c9368 | CH-Verbrauchermix | Endenergie | kWh | 515 | 2.65 | 0.569 | 2.08 | 0 | 0.125 | Énergie finale | Mix consommateur CH
45.019 | 8a04a598-219a-46dd-8c73-7710995a9e8d | CH-Produktionsmix | Endenergie | kWh | 329 | 2.37 | 0.683 | 1.68 | 0 | 0.0324 | Énergie finale | Mix de production CH
45.022 | 10572f84-797c-4cd6-9b75-4b2e5c5dff0e | Mix Stromprodukte aus erneuerbaren Energien | Endenergie | kWh | 82.2 | 1.19 | 1.16 | 0.033 | 0 | 0.0155 | Énergie finale | Mix de produits des énergies renouvelables CH
45.025 | 11577786-f0fb-40b4-8429-10d1fed583f4 | CH-Lieferantenmix HKN | Endenergie | kWh | 265 | 1.98 | 0.906 | 1.08 | 0 | 0.0544 | Énergie finale | Mix des fournisseurs CH HKN
45.021 | 9c3a1bd6-d71a-4afe-890b-a0c56eb0b49c | ENTSO-E-Mix (ehemals UCTE-Mix) | Endenergie | kWh | 936 | 3.16 | 0.289 | 2.87 | 0 | 0.523 | Énergie finale | Mix ENTSO-E (anc. mix UCTE)
46 |  | Elektrizität am Standort erzeugt, inkl. erneuerbare Energien | [9 empty] | Électricité produite sur place, y compris énergies renouvelables
46.001 | 7be161d6-03fa-4db1-82bc-e6be259a060b | Photovoltaik, Marktmix | Endenergie | kWh | 86.5 | 1.22 | 1.09 | 0.131 | 1.07 | 0.0368 | Énergie finale | Photovoltaïque, mix de marché
46.002 | ae86904a-9745-4d24-b427-a8908a7f97bd | Photovoltaik Schrägdach, Marktmix | Endenergie | kWh | 81.2 | 1.21 | 1.09 | 0.122 | 1.07 | 0.0342 | Énergie finale | Photovoltaïque toiture inclinée, mix de marché
46.003 | 8c2b3e9f-804c-4d75-850b-c609496459af | Photovoltaik Flachdach, Marktmix | Endenergie | kWh | 90.9 | 1.23 | 1.09 | 0.139 | 1.07 | 0.039 | Énergie finale | Photovoltaïque toiture plate, mix de marché
46.004 | b9c5acff-d08c-4f15-b034-855c6540dbfb | Photovoltaik Fassade, Marktmix | Endenergie | kWh | 151 | 1.31 | 1.09 | 0.216 | 1.07 | 0.0594 | Énergie finale | Photovoltaïque façade, mix de marché
46.009 | 20415a4b-ce1c-4e19-ac75-1e77fe55c081 | Photovoltaik Schrägdach, Kleinanlage, Mono-Si | Endenergie | kWh | 110 | 1.25 | 1.09 | 0.155 | 1.07 | 0.0431 | Énergie finale | Photovoltaïque toiture inclinée, petite installation, monocristalline
46.010 | 80b93f08-816d-481b-a09d-2ebd2702d33a | Photovoltaik Schrägdach, Kleinanlage, Multi-Si | Endenergie | kWh | 112 | 1.25 | 1.09 | 0.156 | 1.07 | 0.0429 | Énergie finale | Photovoltaïque toiture inclinée, petite installation, polycristalline
46.011 | 6213e7fb-e81c-4060-8acd-c794dd8ad545 | Photovoltaik Schrägdach, Kleinanlage, CdTe | Endenergie | kWh | 79.9 | 1.2 | 1.08 | 0.111 | 1.07 | 0.0272 | Énergie finale | Photovoltaïque toiture inclinée, petite installation, tellurure de cadmium
46.012 | b5b7b671-673c-4585-a656-e03ce245f997 | Photovoltaik Schrägdach, Kleinanlage, CIS | Endenergie | kWh | 98.6 | 1.25 | 1.09 | 0.158 | 1.07 | 0.037 | Énergie finale | Photovoltaïque toiture inclinée, petite installation, CIS
46.013 | 6110720a-6002-4ac3-9719-08c40a415d32 | Photovoltaik Mono-Si in Hybridkollektor | Endenergie | kWh | 111 | 1.26 | 1.09 | 0.173 | 1.07 | 0.0491 | Énergie finale | Photovoltaïque monocristallin en collecteur hybride
46.005 | 3f6aa33a-372f-437b-a03e-d2ead135874f | Windkraft | Endenergie | kWh | 49.4 | 1.15 | 1.09 | 0.0662 | 1.08 | 0.0191 | Énergie finale | Énergie éolienne
46.006 | d7868367-6236-4c47-8887-693007b13390 | Biogas | Endenergie | kWh | 410 | 0.797 | 0.0695 | 0.727 | 0 | 0.322 | Énergie finale | Biogaz
46.007 | 316f0045-51cf-4a99-a9cf-c1c2eac282bb | Biogas, Landwirtschaft | Endenergie | kWh | 231 | 0.142 | 0.0347 | 0.107 | 0 | 0.155 | Énergie finale | Biogaz agricole
46.008 | 7d5bd80b-2e77-4498-8c48-dfd001fb7b7f | Kleinblockheizkraftwerk, Erdgas | Endenergie | kWh | 940 | 3.38 | 0.013 | 3.37 | 0 | 0.767 | Énergie finale | Centrale à cogénération, petite, gaz
46.014 | 31ad1ddc-f76c-4caf-b168-9c3e6e0772df | Kleinblockheizkraftwerk, Biogas | Endenergie | kWh | 567 | 1.09 | 0.0936 | 1 | 0 | 0.431 | Énergie finale | Centrale à cogénération, petite, gaz
Strommixrechner: Mit dem Strommixrechner (https://treeze.ch/de/rechner) können Umweltkennwerte von spezifischen Strommixen berechnet werden. Fernwärmerechner: Mit dem Fernwärmerechner (https://treeze.ch/de/rechner) können Umweltkennwerte von spezifischen Fernwärmemixen berechnet werden. Wärmepumpenrechner: Mit dem Wärmepumpenrechner (https://treeze.ch/de/rechner) können Umweltkennwerte pro kWh gelieferte Wärme und pro kWh Strom, der von der Wärmepumpe verbraucht wird berechnet werden. Calculateur de mix énergétique: le calculateur de mix énergétique (https://treeze.ch/de/rechner) permet de calculer les données environnementales de mix énergétiques spécifiques. Calculateur de chauffage urbain: le calculateur de chauffage urbain (https://treeze.ch/de/rechner) permet de calculer les données environnementales de mix spécifiques de chauffage urbain. Calculateur de pompe à chaleur: le calculateur de pompe à chaleur (https://treeze.ch/de/rechner) permet de calculer les données environnementales par kWh de chaleur fournie et par kWh d'électricité consommée par la pompe à chaleur.

## Gebäudetechnik Technique du bât (hidden)
|  | Ökobilanzdaten im Baubereich | [10 empty] | KBOB / ecobau / IPB 2009/1:2022, Version 6.2 | [9 empty] | Données des écobilans dans la construction
[8 empty] | UBP | UBP |  | PEF-ges | PEF-ges |  | PEF-e | PEF-e |  | PEF-ne | PEF-ne |  | THG | THG
ID-Nummer | UUID-Nummer | GEBÄUDETECHNIK | ID-Nummer Entsorgung | Entsorgung | Bezug Référence |  | UBP'21 |  |  | Primärenergie Energie primaire | [8 empty] | Treibhausgas- emissionen |  |  | Référence | TECHNIQUE DU BÂTIMENT | Élimination
No d'identi-fication |  |  | No d'identification Déchets |  |  |  | UBP |  |  | gesamt |  |  | erneuerbar |  |  | nicht erneuerbar |  |  | Emissions de gaz
[5 empty] | Grösse |  |  |  |  | globale |  |  | renouvelable |  |  | non renouvelable |  |  | à effet de serre |  |  | Dimension
[7 empty] | Total | Herstellung | Entsorgung | Total | Herstellung | Entsorgung | Total | Herstellung | Entsorgung | Total | Herstellung | Entsorgung | Total | Herstellung | Entsorgung
[7 empty] | Total | Fabrication | Élimination | Total | Fabrication | Élimination | Total | Fabrication | Élimination | Total | Fabrication | Élimination | Total | Fabrication | Élimination
[6 empty] | Einheit / Unité | UBP | UBP | UBP | kWh oil-eq | kWh oil-eq | kWh oil-eq | kWh oil-eq | kWh oil-eq | kWh oil-eq | kWh oil-eq | kWh oil-eq | kWh oil-eq | kg CO2-eq | kg CO2-eq | kg CO2-eq
31 |  | Heizungsanlagen | [20 empty] | Installations de chauffage
31.001 | 645b97bd-1df3-4009-b1e2-cf2361027d28 | Wärmeerzeuger, spez. Leistungsbedarf 10 W/m2 | 92.006 | Entsorgung, Wärmeerzeuger, spez. Leistungsbedarf 10 W/m2 | EBF | m2 | 1810 | 1770 | 36.5 | 3.47 | 3.46 | 0.00724 | 0.301 | 0.301 | 0.000302 | 3.17 | 3.16 | 0.00693 | 0.858 | 0.849 | 0.00961 | SRE | Prod. de chaleur, besoins en puissance 10 W/m2 | Élimination, producteur de chaleur, besoin spéc. en puissance 10 W/m2
31.002 | 99bbe55d-26c7-43c1-9cb7-bb22acaba046 | Wärmeerzeuger, spez. Leistungsbedarf 30 W/m2 | 92.007 | Entsorgung, Wärmeerzeuger, spez. Leistungsbedarf 30 W/m2 | EBF | m2 | 5420 | 5310 | 110 | 10.4 | 10.4 | 0.0217 | 0.903 | 0.902 | 0.000907 | 9.5 | 9.48 | 0.0208 | 2.58 | 2.55 | 0.0288 | SRE | Prod.de chaleur, besoins en puissance 30 W/m2 | Élimination, producteur de chaleur, besoin spéc. en puissance 30 W/m2
31.003 | c9919efb-4f2c-4bd6-9cd0-60b9a23fa0d3 | Wärmeerzeuger, spez. Leistungsbedarf 50 W/m2 | 92.008 | Entsorgung, Wärmeerzeuger, spez. Leistungsbedarf 50 W/m2 | EBF | m2 | 9030 | 8850 | 183 | 17.3 | 17.3 | 0.0362 | 1.5 | 1.5 | 0.00151 | 15.8 | 15.8 | 0.0346 | 4.29 | 4.24 | 0.048 | SRE | Prod.de chaleur, besoins en puissance 50 W/m2 | Élimination, producteur de chaleur, besoin spéc. en puissance 50 W/m2
31.027 | f53af324-0889-4d90-b66c-f0a0ae9c3efc | Elektrospeicherofen 5kW | 92.032 | Entsorgung, Elektrospeicherofen 5kW | Masse | kg | 7070 | 6720 | 348 | 11.6 | 11.4 | 0.209 | 0.991 | 0.972 | 0.0187 | 10.6 | 10.5 | 0.19 | 2.88 | 2.58 | 0.296 | masse | Poêle électrique à accumulation 5kW | Élimination, four électrique à accumulation 5 kW
31.021 | a40edcbc-cd81-4bf2-963b-cb545d6e3b02 | Wärmeverteilung Wohngebäude | 92.014 | Entsorgung, Verteilung Wohngebäude | EBF | m2 | 7040 | 5630 | 1410 | 14.8 | 12.3 | 2.51 | 1.56 | 1.19 | 0.369 | 13.2 | 11.1 | 2.14 | 3.46 | 2.77 | 0.695 | SRE | Distribution de chaleur, bâtiment d'habitation | Élimination, distribution bâtiment d'habitation
31.022 | 6249860e-f4cf-40fb-8244-be22d92e78e5 | Wärmeverteilung Bürogebäude | 92.015 | Entsorgung, Verteilung Bürogebäude | EBF | m2 | 18100 | 16100 | 2020 | 32.7 | 29.7 | 3 | 2.82 | 2.38 | 0.433 | 29.9 | 27.3 | 2.57 | 9.15 | 8.06 | 1.08 | SRE | Distribution de chaleur, bâtiment administratif | Élimination, distribution bâtiment administratif
31.023 | 068e9380-2088-4f04-8385-ce410ead6121 | Wärmeabgabe über Heizkörper | 92.016 | Entsorgung, Abgabe über Heizkörper | EBF | m2 | 12800 | 12100 | 700 | 22.8 | 22.7 | 0.0298 | 1.71 | 1.71 | 0.00271 | 21.1 | 21 | 0.0271 | 6.51 | 6.48 | 0.022 | SRE | Diffusion de chaleur par le biais du corps de chauffe | Élimination, diffusion par le biais du corps de chauffe
31.024 | a9814d97-ccf9-4349-934d-b70b67622da2 | Wärmeabgabe über Fussbodenheizung | 92.017 | Entsorgung, Abgabe über Fussbodenheizung | EBF | m2 | 7380 | 5300 | 2090 | 23.3 | 23.2 | 0.0882 | 1.45 | 1.45 | 0.00215 | 21.8 | 21.8 | 0.086 | 5.05 | 3.02 | 2.04 | SRE | Diffusion de chaleur par le biais du chauffage au sol | Élimination, diffusion par le biais du chauffage au sol
31.025 | de698b1d-fa42-456f-8f8e-a33cdf6ab46b | Wärmeabgabe über Heizkühldecke (ohne Gips- oder Metalldecke) | 92.018 | Entsorgung, Abgabe über Heizkühldecke (ohne Gips- oder Metalldecke) | EBF | m2 | 24300 | 24200 | 141 | 29.4 | 29.4 | 0.0287 | 4.43 | 4.42 | 0.00231 | 25 | 24.9 | 0.0263 | 5.78 | 5.65 | 0.134 | SRE | Diffusion de chaleur par le biais du système de chauffage et de refroidissement au plafond | Élimination, diffusion par le biais du système de chauffage et de refroidissement au plafond
31.015 | 1a8f4741-4ce9-4bbf-9f2e-c9c6796fbd61 | Wärmeverteilung und Abgabe, Luftheizung | 92.019 | Entsorgung, Wärmeverteilung und Abgabe, Luftheizung | EBF | m2 | 3870 | 3260 | 613 | 7.55 | 7.54 | 0.00369 | 0.433 | 0.433 | 0.000104 | 7.11 | 7.11 | 0.00359 | 1.83 | 1.76 | 0.0668 | SRE | Distribution de chaleur, chauffage à air chaud | Élimination, distribution et diffusion de chaleur, chauffage à air
31.016 | 55af576a-3041-4ea1-9c78-bef7123063ef | Erdsonden, für Sole-Wasser-Wärmepumpe | 92.009 | Entsorgung, Erdsonden, für Sole-Wasser-Wärmepumpe | Sondenlänge | m | 46100 | 40900 | 5220 | 104 | 103 | 1.57 | 2.34 | 2.06 | 0.284 | 102 | 101 | 1.29 | 23.2 | 20.7 | 2.56 | longueur | Sondes géothermiques, pour la pompe à chaleur saumure-eau | Élimination, sondes géothermiques, pour la pompe à chaleur saumure-eau
31.026 | a5710d9b-04fc-40d5-9192-d885da64143b | Förder- und Schluckbrunnen für Grundwasser Wärmepumpe | 92.033 | Entsorgung, Förder- und Schluckbrunnen für Grundwasser Wärmepumpe | Gerät | Stk. | 947000 | 840000 | 107000 | 1830 | 1780 | 49 | 48.5 | 44.3 | 4.17 | 1780 | 1740 | 44.8 | 661 | 566 | 95.7 | appareil | Puits de production et d'absorption pour pompe à chaleur sur nappe phréatique | Élimination, puits de production et d'absorption pour la nappe souterraine, pompe à chaleur
31.017 | 22e2235a-a83c-45f6-9427-f94b4f974e5e | Sole-Wasser Wärmepumpe 7 kW | 92.010 | Entsorgung, Sole-Wasser Wärmepumpe 7 kW | Gerät | Stk. | 4690000 | 4200000 | 486000 | 4960 | 4930 | 38.1 | 502 | 498 | 3.16 | 4460 | 4430 | 35 | 2400 | 1930 | 473 | appareil | Pompe à chaleur saumure-eau 7 kW | Élimination, pompe à chaleur saumure-eau 7 kW
31.018 | e20c6a33-83fc-4eac-b584-c72158f02235 | Sole-Wasser Wärmepumpe 7 kW | 92.011 | Entsorgung, Sole-Wasser Wärmepumpe 7 kW | Masse | kg | 29700 | 26600 | 3080 | 31.4 | 31.2 | 0.241 | 3.17 | 3.15 | 0.02 | 28.2 | 28 | 0.221 | 15.2 | 12.2 | 2.99 | masse | Pompe à chaleur saumure-eau 7 kW | Élimination, pompe à chaleur saumure-eau 7 kW
31.019 | 3c2731f6-9027-4651-8c00-dda182d954dc | Luft-Wasser Wärmepumpe 7 kW | 92.012 | Entsorgung, Luft-Wasser Wärmepumpe 7 kW | Gerät | Stk. | 7440000 | 6600000 | 845000 | 8160 | 8090 | 62.4 | 1030 | 1020 | 5.14 | 7130 | 7070 | 57.2 | 4000 | 3180 | 824 | appareil | Pompe à chaleur air-eau 7 kW | Élimination, pompe à chaleur air-eau 7 kW
31.020 | b19278f1-e280-43e7-b95e-387e5b300fa1 | Luft-Wasser Wärmepumpe 7 kW | 92.013 | Entsorgung, Luft-Wasser Wärmepumpe 7 kW | Masse | kg | 29100 | 25800 | 3300 | 31.9 | 31.6 | 0.244 | 4.01 | 3.99 | 0.0201 | 27.8 | 27.6 | 0.224 | 15.6 | 12.4 | 3.22 | masse | Pompe à chaleur air-eau 7 kW | Élimination, pompe à chaleur air-eau 7 kW
31.007 | a2577f20-910e-4ab9-b25c-28b17d727db4 | Flachkollektor für Warmwasser EFH | - | Herstellung inkl. Entsorgung | Kollektorfläche | m2 | 687000 | 687000 | inkl. | 1220 | 1220 | inkl. | 148 | 148 | inkl. | 1070 | 1070 | inkl. | 289 | 289 | inkl. | Surf. collecteurs | Collecteurs solaires plan, eau chaude maison individuelle | Fabrication, élimination comprise
31.008 | 91edaf83-571f-4b81-af85-c44fa3577859 | Flachkollektor für Raumheizung und Warmwasser EFH | - | Herstellung inkl. Entsorgung | Kollektorfläche | m2 | 483000 | 483000 | inkl. | 889 | 889 | inkl. | 106 | 106 | inkl. | 782 | 782 | inkl. | 204 | 204 | inkl. | Surf. collecteurs | Collecteurs solaires plan, chaleur et eau chaude maison individuelle | Fabrication, élimination comprise
31.009 | e9ef231c-e33b-455d-962d-5f1b4d598988 | Flachkollektor für Warmwasser MFH | - | Herstellung inkl. Entsorgung | Kollektorfläche | m2 | 411000 | 411000 | inkl. | 749 | 749 | inkl. | 82.4 | 82.4 | inkl. | 667 | 667 | inkl. | 168 | 168 | inkl. | Surf. collecteurs | Collecteurs solaires plan, eau chaude immeuble locatif | Fabrication, élimination comprise
31.010 | 514cd372-7b41-418d-962a-601f600e785a | Röhrenkollektor für Raumheizung und Warmwasser EFH | - | Herstellung inkl. Entsorgung | Kollektorfläche | m2 | 493000 | 493000 | inkl. | 988 | 988 | inkl. | 104 | 104 | inkl. | 884 | 884 | inkl. | 230 | 230 | inkl. | Surf. collecteurs | Collecteurs solaires à tubes, chaleur et eau chaude maison individuelle | Fabrication, élimination comprise
31.028 | c76bc41b-0c38-4c87-9763-094c24492e42 | Hybridkollektor Schrägdach mit Erdsondenregeneration | - | Herstellung inkl. Entsorgung | Kollektorfläche | m2 | 715000 | 715000 | inkl. | 1450 | 1450 | inkl. | 153 | 153 | inkl. | 1300 | 1300 | inkl. | 343 | 343 | inkl. | Surf. collecteurs | Collecteur hybride pour toit incliné avec régénération par sonde géothermique | Fabrication, élimination comprise
31.029 | ae61f436-618d-45ed-b2a3-2b09b2e8c35d | Hybridkollektor Schrägdach mit Warmwasserspeicher | - | Herstellung inkl. Entsorgung | Kollektorfläche | m2 | 769000 | 769000 | inkl. | 1550 | 1550 | inkl. | 169 | 169 | inkl. | 1380 | 1380 | inkl. | 369 | 369 | inkl. | Surf. collecteurs | Collecteur hybride pour toit incliné avec accumulateur d'eau chaude | Fabrication, élimination comprise
32 |  | Lüftungsanlagen | [20 empty] | Ventilation
32.011 | e4fe6828-ae2f-4171-8797-1c452a44e9cb | Lüftungsanlage, spez. Luftmenge 1 m3/hm2 EBF | 92.027 | Entsorgung, Lüftungsanlage, spez. Luftmenge 1 m3/hm2 EBF | EBF | m2 | 34200 | 33600 | 591 | 55 | 54.9 | 0.154 | 4.52 | 4.51 | 0.00972 | 50.5 | 50.3 | 0.144 | 15 | 14.6 | 0.338 | SRE | Ventilation bureau, canaux en tôle, besoins en air 1 m3/hm2 EBF | Élimination, ventilation, besoins en air 1 m3/hm2 SRE
32.005 | 395dfa3e-b1b6-4023-9bf2-89f71c34ba55 | Lüftungsanlage, spez. Luftmenge 2 m3/hm2 EBF | 92.028 | Entsorgung, Lüftungsanlage, spez. Luftmenge 2 m3/hm2 EBF | EBF | m2 | 46100 | 45300 | 828 | 74.3 | 74.1 | 0.211 | 6.08 | 6.07 | 0.0132 | 68.2 | 68 | 0.198 | 20.2 | 19.7 | 0.475 | SRE | Ventilation bureau, canaux en tôle, besoins en air 2 m3/hm2 SRE | Élimination, ventilation, besoins en air 2 m3/hm2 SRE
32.006 | 5ecd5719-455c-4f94-a425-6d53871c374e | Lüftungsanlage, spez. Luftmenge 4 m3/hm2 EBF | 92.029 | Entsorgung, Lüftungsanlage, spez. Luftmenge 4 m3/hm2 EBF | EBF | m2 | 69900 | 68600 | 1300 | 113 | 112 | 0.326 | 9.19 | 9.17 | 0.0202 | 104 | 103 | 0.306 | 30.6 | 29.8 | 0.748 | SRE | Ventilation bureau, canaux en tôle, besoins en air 4 m3/hm2 SRE | Élimination, ventilation, besoins en air 4 m3/hm2 SRE
32.007 | 03b18a1a-ea2f-4893-91d7-232d6c0dbe5e | Lüftungsanlage, spez. Luftmenge 6 m3/hm2 EBF | 92.030 | Entsorgung, Lüftungsanlage, spez. Luftmenge 6 m3/hm2 EBF | EBF | m2 | 93700 | 91900 | 1770 | 151 | 151 | 0.442 | 12.3 | 12.3 | 0.0272 | 139 | 139 | 0.414 | 41 | 40 | 1.02 | SRE | Ventilation bureau, canaux en tôle, besoins en air 6 m3/hm2 SRE | Élimination, ventilation, besoins en air 6 m3/hm2 SRE
32.012 | 42e1c28c-95a8-43ee-ae9a-0bf1175d7980 | Lüftungsanlage, spez. Luftmenge 8 m3/hm2 EBF | 92.031 | Entsorgung, Lüftungsanlage, spez. Luftmenge 8 m3/hm2 EBF | EBF | m2 | 117000 | 115000 | 2250 | 190 | 189 | 0.557 | 15.4 | 15.4 | 0.0342 | 174 | 174 | 0.522 | 51.4 | 50.1 | 1.29 | SRE | Ventilation bureau, canaux en tôle, besoins en air 8 m3/hm2 SRE | Élimination, ventilation, besoins en air 8 m3/hm2 SRE
32.001 | 3d01311f-bce0-4e29-bfab-e1971a21410d | Lüftungsanlage Wohnen, Blechkanäle, inkl. Küchenabluft | 92.021 | Entsorgung, Lüftungsanlage Wohnen, Blechkanäle, inkl. Küchenabluft | EBF | m2 | 41400 | 41000 | 361 | 53.9 | 53.9 | 0.0729 | 4.26 | 4.25 | 0.00549 | 49.7 | 49.6 | 0.0674 | 14.1 | 13.8 | 0.298 | SRE | Ventilation habitation, canaux en tôle, évacuation d'air (cuisine) | Élimination, ventilation habitation, canaux en tôle, y c. évacuation d'air (cuisine)
32.002 | 7a17dc11-ba34-4e71-9b81-43b85add04f2 | Lüftungsanlage Wohnen, PE-Kanäle, inkl. Küchenabluft | 92.022 | Entsorgung, Lüftungsanlage Wohnen, PE-Kanäle, inkl. Küchenabluft | EBF | m2 | 21300 | 20600 | 781 | 33.2 | 33.1 | 0.0653 | 2.52 | 2.51 | 0.00342 | 30.7 | 30.6 | 0.0619 | 8.25 | 7.53 | 0.723 | SRE | Ventilation habitation, canaux en HDPE, évacuation d'air (cuisine) | Élimination, ventilation habitation, canaux en HDPE, y c. évacuation d'air (cuisine)
32.003 | 645717a2-e9cc-44f3-be97-b3ae40ee9007 | Abluftanlage Küche und Bad | 92.023 | Entsorgung, Abluftanlage Küche und Bad | EBF | m2 | 11500 | 11300 | 175 | 14.9 | 14.9 | 0.0082 | 1.17 | 1.17 | 0.000263 | 13.8 | 13.7 | 0.00793 | 3.64 | 3.52 | 0.125 | SRE | Évacuation d'air cuisine et salle de bain | Élimination, évacuation d'air cuisine et salle de bains
32.004 | 4c70ecba-4236-456c-ad4f-a9c1af79f860 | Erdregister zu Lüftungsanlage Wohnen | 92.024 | Entsorgung, Erdregister zu Lüftungsanlage Wohnen | EBF | m2 | 6870 | 4590 | 2280 | 15.9 | 14.8 | 1.13 | 0.609 | 0.536 | 0.0725 | 15.3 | 14.2 | 1.06 | 4.43 | 2.81 | 1.62 | SRE | Registre de terre pour ventilation habitation | Élimination, registre de terre pour ventilation habitation
32.008 | 52d5a2c2-5c73-4764-b968-ce9d2f11251f | Erdregister kurz zu Lüftungsanlage Büro (0.27 m/m2 EBF) | 92.025 | Entsorgung, Erdregister kurz zu Lüftungsanlage Büro (0.27 m/m2 EBF) | EBF | m2 | 11900 | 7960 | 3950 | 27.6 | 25.6 | 1.96 | 1.06 | 0.93 | 0.126 | 26.5 | 24.7 | 1.84 | 7.67 | 4.87 | 2.81 | SRE | Registre de terre court pour ventilation bureau (0.27 m/m2 SRE) | Élimination, registre de terre court pour ventilation bureau (0,27 m3/m2 SRE)
32.009 | 76d83bec-2ab8-4775-97c5-81fccaab766d | Erdregister lang zu Lüftungsanlage Büro (0.67 m/m2 EBF) | 92.026 | Entsorgung, Erdregister lang zu Lüftungsanlage Büro (0.67 m/m2 EBF) | EBF | m2 | 29800 | 19900 | 9880 | 68.9 | 64 | 4.91 | 2.64 | 2.32 | 0.314 | 66.2 | 61.6 | 4.59 | 19.2 | 12.2 | 7.02 | SRE | Registre de terre long pour ventilation bureau (0.67 m/m2 SRE) | Élimination, registre de terre long pour ventilation bureau (0,67 m3/m2 SRE)
32.010 | efafc2f6-8bd1-4d35-89b0-04deff6620b2 | Einzelraumlüfer Fenstermodell 10-30 m3/h, ohne Montage | 92.020 | Entsorgung, Einzelraumlüfer Fenstermodell 10-30 m3/h, ohne Montage | Gerät | Stk. | 84200 | 78100 | 6130 | 321 | 319 | 1.41 | 107 | 106 | 0.0787 | 214 | 213 | 1.33 | 43.7 | 38.2 | 5.48 | appareil | Ventilation pièce individuelle, modèle de fenêtre 10-30 m3/h, sans montage | Élimination, ventilation pièce individuelle, modèle de fenêtre 10-30 m3/h, sans montage
1 Kaskadenlüftungssysteme: Die Fläche F der Räume, welche im Durchströmbereich einer Kaskadenlüftung liegen oder welche direkt aus einer angrenzenden Zone mit minimaler Kanallänge versorgt werden, darf von der EBF abgezogen werden: EBFeff = EBF - F. Die Berechnung der Grauen Energie der Luftverteilung erfolgt dann basierend auf der EBFeff.
1 Systèmes de ventilation en cascade : La surface F des pièces qui se trouvent dans la zone de passage d'une ventilation en cascade ou qui sont alimentées directement par une zone adjacente avec une longueur de canal minimale peut être déduite de la SRE : EBFeff = EBF - F. Le calcul de l'énergie grise de la distribution d'air se fait alors sur la base de l'EBFeff.
33 |  | Sanitäranlagen | [20 empty] | Installations sanitaires
33.001 | b60b6657-8c44-4d7a-b939-8b4509f1de9b | Sanitäranlagen, Büro, einfach, inkl. Apparate und Leitungen | 92.001 | Entsorgung, Büro, einfache Installation, inkl. Apparate und Leitungen | EBF | m2 | 8490 | 7280 | 1200 | 20.3 | 20.1 | 0.122 | 1.2 | 1.2 | 0.00658 | 19.1 | 19 | 0.115 | 4.73 | 3.58 | 1.15 | SRE | Bureau, degré de complexité faible, appareils et conduites compris | Élimination, bureau, installation simple, y c. appareils et conduites
33.002 | 61b56ba6-7617-4f37-8e69-449bdff80954 | Sanitäranlagen, Büro, aufwändig, inkl. Apparate und Leitungen | 92.002 | Entsorgung, Büro, aufwändige Installation, inkl. Apparate und Leitungen | EBF | m2 | 21000 | 17000 | 3950 | 48.9 | 48.5 | 0.447 | 3.37 | 3.35 | 0.0205 | 45.6 | 45.1 | 0.427 | 12.3 | 8.52 | 3.76 | SRE | Bureau, degré de complexité élevé, appareils et conduites compris | Élimination, bureau, installation complexe, y c. appareils et conduites
33.003 | 2f3072ee-186f-41b6-8dd0-08ec47723547 | Sanitäranlagen, Wohnen, inkl. Apparate und Leitungen | 92.003 | Entsorgung, Wohnen, inkl. Apparate und Leitungen | EBF | m2 | 26300 | 24700 | 1670 | 50.1 | 49.8 | 0.307 | 3.96 | 3.93 | 0.0234 | 46.1 | 45.8 | 0.283 | 12.5 | 11 | 1.54 | SRE | Habitation, appareils et conduites compris | Élimination, habitation, y c. appareils et conduites
34 |  | Elektroanlagen | [20 empty] | Installations électriques
34.037 | 82ba87f6-e3c8-4a2f-9f12-297a53a4c9e8 | Batterie, Li-Ionen, 5 kWh, 30 Jahre Nutzungsdauer | - | Herstellung inkl. Entsorgung | Speicherkap. | kWh | 2100000 | 2100000 | inkl. | 3520 | 3520 | inkl. | 228 | 228 | inkl. | 3290 | 3290 | inkl. | 730 | 730 | inkl. | Cap. de stockage | Batterie, Li-ion, 5 kWh, durée d'utilisation de 30 ans | Fabrication, élimination comprise
34.038 | 58acdf6e-f510-4403-aac9-ce07bb06668a | Batterie, Li-Ionen, 20 kWh, 30 Jahre Nutzungsdauer | - | Herstellung inkl. Entsorgung | Speicherkap. | kWh | 932000 | 932000 | inkl. | 1640 | 1640 | inkl. | 87.2 | 87.2 | inkl. | 1550 | 1550 | inkl. | 332 | 332 | inkl. | Cap. de stockage | Batterie, Li-ion, 20 kWh, durée d'utilisation de 30 ans | Fabrication, élimination comprise
34.001 | d3a16f42-8e69-483c-b05e-1bc8a0685795 | Elektroanlagen Wohnen | 92.004 | Entsorgung, Elektroanlagen Wohnen | EBF | m2 | 37000 | 33400 | 3630 | 58.7 | 57.9 | 0.781 | 4.76 | 4.7 | 0.0622 | 53.9 | 53.2 | 0.718 | 13 | 9.54 | 3.42 | SRE | Installations électriques, habitation | Élimination, installations électriques habitation
34.002 | da74b332-8bbb-4fdd-a33e-dd1c569696e0 | Elektroanlagen Büro | 92.005 | Entsorgung, Elektroanlagen Büro | EBF | m2 | 83200 | 81500 | 1660 | 183 | 182 | 0.864 | 77 | 77 | 0.0534 | 106 | 105 | 0.811 | 24.1 | 22.6 | 1.47 | SRE | Installations électriques, bureau | Élimination, installations électriques bureau
34.024 | 529fcea4-b0c4-46e3-b9c0-9a70f9a91668 | Solarstromanlage, Marktmix 1 | - | Herstellung inkl. Entsorgung | Max. Leistung | kWp | 2240000 | 2240000 | inkl. | 4240 | 4240 | inkl. | 421 | 421 | inkl. | 3820 | 3820 | inkl. | 1070 | 1070 | inkl. | Puissance max. | Installations photovoltaïques, mix de marché 1 | Fabrication, élimination comprise
34.025 | 7ce8ec83-ed7b-4e84-8359-546c96d7de8b | Solarstromanlage Schrägdach, Marktmix 1 | - | Herstellung inkl. Entsorgung | Max. Leistung | kWp | 2090000 | 2090000 | inkl. | 3970 | 3970 | inkl. | 396 | 396 | inkl. | 3570 | 3570 | inkl. | 1000 | 1000 | inkl. | Puissance max. | Installations photovoltaïque toiture inclinée, mix de marché 1 | Fabrication, élimination comprise
34.026 | 1862d29b-d6a4-45a8-9cd6-5539444be95b | Solarstromanlage Flachdach, Marktmix 1 | - | Herstellung inkl. Entsorgung | Max. Leistung | kWp | 2370000 | 2370000 | inkl. | 4500 | 4500 | inkl. | 444 | 444 | inkl. | 4060 | 4060 | inkl. | 1140 | 1140 | inkl. | Puissance max. | Installations photovoltaïque toiture plate, mix de marché 1 | Fabrication, élimination comprise
34.027 | 6dc4866a-596d-4eee-abce-a2b6df8ae356 | Solarstromanlage Fassade, Marktmix 1 | - | Herstellung inkl. Entsorgung | Max. Leistung | kWp | 2890000 | 2890000 | inkl. | 4930 | 4930 | inkl. | 497 | 497 | inkl. | 4430 | 4430 | inkl. | 1220 | 1220 | inkl. | Puissance max. | Installations photovoltaïques façade, mix de marché 1 | Fabrication, élimination comprise
34.027.01 | 2dcad0f9-eb56-488f-b3f6-4caf54cd1690 | Fassadenunterkonstruktion, integriert, Eternit | 92.039.01 | Entsorgung, Fassadenunterkonstruktion, integriert, Eternit | Panelfläche | m2 | 5860 | 5810 | 44 | 16.1 | 16.1 | 0.0031 | 4.16 | 4.16 | 9.85e-05 | 11.9 | 11.9 | 0.003 | 2.69 | 2.65 | 0.0422 | Surf. Panneau | Sous-construction de façade, intégrée, Eternit | Élimination, sous-construction de façade, intégrée, Eternit
34.027.02 | 212aabea-485c-4b9d-a6d8-fa1dcce62283 | Fassadenunterkonstruktion, integriert, StoVentec Artline inlay | 92.039.02 | Entsorgung, Fassadenunterkonstruktion, integriert, StoVentec Artline inlay | Panelfläche | m2 | 60300 | 60200 | 99.7 | 142 | 142 | 0.00703 | 21.1 | 21.1 | 0.000223 | 121 | 121 | 0.0068 | 28.5 | 28.4 | 0.0956 | Surf. Panneau | Sous-construction de façade, intégrée, StoVentec Artline inlay | Élimination, sous-construction de façade, intégrée, StoVentec Artline inlay
34.027.03 | cb5bf91e-0849-48bd-9f26-0b2ec1979a9d | Fassadenunterkonstruktion, integriert, StoVentec Artline invisible | 92.039.03 | Entsorgung, Fassadenunterkonstruktion, integriert, StoVentec Artline invisible | Panelfläche | m2 | 83600 | 83500 | 99.7 | 199 | 199 | 0.00703 | 31.8 | 31.8 | 0.000223 | 167 | 167 | 0.0068 | 39.1 | 39 | 0.0956 | Surf. Panneau | Sous-construction de façade, intégrée, StoVentec Artline invisible | Élimination, sous-construction de façade, intégrée, StoVentec Artline invisible
34.027.04 | 50a78e02-3974-4a45-9657-e971378f4341 | Fassadenunterkonstruktion, integriert, mittelformatig, GFT | 92.039.04 | Entsorgung, Fassadenunterkonstruktion, integriert, mittelformatig, GFT | Panelfläche | m2 | 85400 | 84100 | 1270 | 218 | 218 | 0.0985 | 33.3 | 33.3 | 0.00369 | 184 | 184 | 0.0948 | 42.1 | 40.9 | 1.22 | Surf. Panneau | Sous-construction de façade, intégrée, format moyen, GFT | Élimination, sous-construction de façade, intégrée, format moyen, GFT
34.027.05 | 1d794910-c5d8-4adb-ae45-1d2a9a0c406e | Fassadenunterkonstruktion, integriert, Vogelsang | 92.039.05 | Entsorgung, Fassadenunterkonstruktion, integriert, Vogelsang | Panelfläche | m2 | 32500 | 31900 | 586 | 133 | 133 | 0.0413 | 79.6 | 79.6 | 0.00131 | 53.5 | 53.5 | 0.04 | 14.5 | 13.9 | 0.563 | Surf. Panneau | Sous-construction de façade, intégrée, Vogelsang | Élimination, sous-construction de façade, intégrée, Vogelsang
34.027.06 | bdd63033-73b0-49e3-9696-8ab0483baa31 | Fassadenunterkonstruktion, integriert, Betonuntergrund, Ecolite | 92.039.06 | Entsorgung, Fassadenunterkonstruktion, integriert, Betonuntergrund, Ecolite | Panelfläche | m2 | 99800 | 98600 | 1200 | 260 | 260 | 0.0847 | 38.6 | 38.6 | 0.00269 | 222 | 222 | 0.082 | 50.1 | 49 | 1.15 | Surf. Panneau | Sous-construction de façade, intégrée, support en béton, Ecolite | Élimination, sous-construction de façade, intégrée, support en béton, Ecolite
34.027.07 | 1d856ced-181d-4501-82b1-a311f820415b | Fassadenunterkonstruktion, integriert, Backsteinuntergrund, Ecolite | 92.039.07 | Entsorgung, Fassadenunterkonstruktion, integriert, Backsteinuntergrund, Ecolite | Panelfläche | m2 | 117000 | 116000 | 1790 | 305 | 305 | 0.126 | 44.5 | 44.5 | 0.00401 | 261 | 261 | 0.122 | 59.4 | 57.7 | 1.72 | Surf. Panneau | Sous-construction de façade, intégrée, support en briques, Ecolite | Élimination, sous-construction de façade, intégrée, support en briques, Ecolite
34.027.08 | 3872a48b-1d54-483a-9514-1202ae6a0ce8 | Fassadenunterkonstruktion, integriert, Durchschnitt, Ecolite | 92.039.08 | Entsorgung, Fassadenunterkonstruktion, integriert, Durchschnitt, Ecolite | Panelfläche | m2 | 110000 | 109000 | 1550 | 287 | 287 | 0.11 | 42.1 | 42.1 | 0.00348 | 245 | 245 | 0.106 | 55.7 | 54.2 | 1.49 | Surf. Panneau | Sous-construction de façade, intégrée, moyenne, Ecolite | Élimination, sous-construction de façade, intégrée, moyenne, Ecolite
34.027.09 | 1bed54c2-bd25-4a8c-92b6-048efef0f144 | Solarpanel, Mono-Si, Eternit Sunskin Facade, 18.0% | 92.037 | Rücknahme und Recycling, c-Si PV Modul | Panelfläche | m2 | 242000 | 234000 | 7400 | 511 | 502 | 8.89 | 44.5 | 43.9 | 0.564 | 467 | 458 | 8.31 | 132 | 126 | 5.39 | Surf. Panneau | Panneau solaire, Mono-Si, Eternit Sunskin Facade, 18,0 | Collecte et recyclage, module photovoltaïque c-Si
34.027.10 | 8442cb56-9009-4302-aa74-3af8caba21e0 | Solarpanel, Mono-Si, Kioto Solar PVP-GExxxM, 12.5% | 92.037 | Rücknahme und Recycling, c-Si PV Modul | Panelfläche | m2 | 243000 | 235000 | 7870 | 512 | 503 | 9.45 | 44.7 | 44.1 | 0.599 | 468 | 459 | 8.84 | 133 | 127 | 5.73 | Surf. Panneau | Panneau solaire, Mono-Si, Kioto Solar PVP-GExxxM, 12,5 % | Collecte et recyclage, module photovoltaïque c-Si
34.027.11 | ad2734dc-12ca-4f65-ae79-89b2021d4698 | Solarpanel, Mono-Si, Vogelsang-Kioto Solar, 9.1% | 92.037 | Rücknahme und Recycling, c-Si PV Modul | Panelfläche | m2 | 243000 | 235000 | 8050 | 517 | 507 | 9.66 | 45.1 | 44.5 | 0.613 | 471 | 462 | 9.04 | 134 | 128 | 5.86 | Surf. Panneau | Panneau solaire, Mono-Si, Vogelsang-Kioto Solar, 9,1 % | Collecte et recyclage, module photovoltaïque c-Si
34.027.12 | f29fef62-5f16-4bec-8ba2-45a0db80cbda | Solarpanel, CIS, StoVentec Artline inlay, 9.5% | 92.038 | Rücknahme und Recycling, CdTe PV Modul | Panelfläche | m2 | 182000 | 171000 | 11100 | 458 | 429 | 28.5 | 40 | 38.5 | 1.55 | 418 | 391 | 26.9 | 102 | 96.2 | 6.08 | Surf. Panneau | Panneau solaire, CIS, StoVentec Artline inlay, 9,5 % | Collecte et recyclage, module photovoltaïque CdTe
34.027.13 | 7d017958-0383-4f59-8277-5c33c96718f5 | Solarpanel, CIS, StoVentec Artline invisible, 9.5% | 92.038 | Rücknahme und Recycling, CdTe PV Modul | Panelfläche | m2 | 147000 | 137000 | 10000 | 391 | 365 | 25.7 | 26.6 | 25.2 | 1.4 | 364 | 340 | 24.3 | 85.9 | 80.4 | 5.49 | Surf. Panneau | Panneau solaire, CIS, StoVentec Artline invisible, 9,5 % | Collecte et recyclage, module photovoltaïque CdTe
34.028 | 11bfcb57-c662-45d7-a709-87edf595669e | Solarstromanlage Schrägdach, Kleinanlage, Mono-Si 1 | - | Herstellung inkl. Entsorgung | Max. Leistung | kWp | 2940000 | 2940000 | inkl. | 5040 | 5040 | inkl. | 512 | 512 | inkl. | 4530 | 4530 | inkl. | 1260 | 1260 | inkl. | Puissance max. | Installation solaire sur toit incliné, petit système, Mono-Si 1 | Fabrication, élimination comprise
34.029 | b833386b-d841-47fa-a201-773218827017 | Solarstromanlage Schrägdach, Kleinanlage, Multi-Si 1 | - | Herstellung inkl. Entsorgung | Max. Leistung | kWp | 2980000 | 2980000 | inkl. | 5090 | 5090 | inkl. | 530 | 530 | inkl. | 4560 | 4560 | inkl. | 1250 | 1250 | inkl. | Puissance max. | Installation solaire sur toit incliné, petit système, Multi-Si 1 | Fabrication, élimination comprise
34.030 | 7d49c45f-4c6f-4cdc-8a8a-ff6d76bc1567 | Solarstromanlage Schrägdach, Kleinanlage, CdTe 1 | - | Herstellung inkl. Entsorgung | Max. Leistung | kWp | 2050000 | 2050000 | inkl. | 3570 | 3570 | inkl. | 325 | 325 | inkl. | 3250 | 3250 | inkl. | 793 | 793 | inkl. | Puissance max. | Installation solaire sur toit incliné, petit système, CdTe 1 | Fabrication, élimination comprise
34.031 | 0e201389-8d05-4794-8197-d6e8f9633e49 | Solarstromanlage Schrägdach, Kleinanlage, CIS 1 | - | Herstellung inkl. Entsorgung | Max. Leistung | kWp | 2590000 | 2590000 | inkl. | 5120 | 5120 | inkl. | 514 | 514 | inkl. | 4610 | 4610 | inkl. | 1080 | 1080 | inkl. | Puissance max. | Installation solaire sur toit incliné, petit système, CISe 1 | Fabrication, élimination comprise
34.032 | 5877239a-cf84-4ac2-8acb-829cb4252185 | Wechselrichter 2.5 kW1 | - | Herstellung inkl. Entsorgung | Max. Leistung | kWp | 534000 | 534000 | inkl. | 687 | 687 | inkl. | 65.1 | 65.1 | inkl. | 622 | 622 | inkl. | 144 | 144 | inkl. | Puissance max. | Onduleur 2.5 kW 1 | Fabrication, élimination comprise
34.033 | 3f0bf472-027a-4421-aa10-1d8bd28d3b66 | Wechselrichter 5 kW1 | - | Herstellung inkl. Entsorgung | Max. Leistung | kWp | 428000 | 428000 | inkl. | 550 | 550 | inkl. | 52.1 | 52.1 | inkl. | 498 | 498 | inkl. | 115 | 115 | inkl. | Puissance max. | Onduleur 5 kW 1 | Fabrication, élimination comprise
34.034 | 01e23196-7856-4acf-8926-c9ad60129694 | Wechselrichter 10 kW1 | - | Herstellung inkl. Entsorgung | Max. Leistung | kWp | 343000 | 343000 | inkl. | 441 | 441 | inkl. | 41.8 | 41.8 | inkl. | 399 | 399 | inkl. | 92.5 | 92.5 | inkl. | Puissance max. | Onduleur 10 kW 1 | Fabrication, élimination comprise
34.035 | 897456bd-6639-457a-b703-8a13b603b8b9 | Wechselrichter 20 kW1 | - | Herstellung inkl. Entsorgung | Max. Leistung | kWp | 274000 | 274000 | inkl. | 353 | 353 | inkl. | 33.4 | 33.4 | inkl. | 320 | 320 | inkl. | 74.1 | 74.1 | inkl. | Puissance max. | Onduleur 20 kW 1 | Fabrication, élimination comprise
34.036 | 3dd4be12-0cd1-49a0-8880-8ba30e1ea3c1 | Elektroinstallation, Photovoltaikanlage1 | - | Herstellung inkl. Entsorgung | Max. Leistung | kWp | 167000 | 167000 | inkl. | 180 | 180 | inkl. | 10.3 | 10.3 | inkl. | 170 | 170 | inkl. | 42.1 | 42.1 | inkl. | Puissance max. | Installation électrique, installation photovoltaïque 1 | Fabrication, élimination comprise
|  | 1 Umweltkennwerte «Herstellung» inklusive Umweltbelastung durch Rücknahme und Recycling | [20 empty] | 1 Caractéristiques environnementales «fabrication», y compris l'impact environnemental de la reprise et du recyclage

## Transporte Transports (hidden)
|  | Ökobilanzdaten im Baubereich | [11 empty] | KBOB / ecobau / IPB 2009/1:2022, Version 6.2 | [11 empty] | Données écobilans dans la construction
[5 empty] | UBP | UBP | UBP | UBP | PEF-ges | PEF-ges | PEF-ges | PEF-ges | PEF-e | PEF-e | PEF-e | PEF-e | PEF-ne | PEF-ne | PEF-ne | PEF-ne | THG | THG | THG | THG
ID-Nummer | UUID-Nummer | TRANSPORTE | Bezug |  | UBP'21 |  |  |  | Primärenergie Energie primaire | [11 empty] | Treibhausgasemissionen und Klimaeffekte Flugzeugemissionen, RFI=2.5 |  |  |  | Référence | TRANSPORTS
No d'identi-fication |  |  |  |  | UBP'21 |  |  |  | gesamt |  |  |  | erneuerbar |  |  |  | nicht erneuerbar |  |  |  | Émissions de gaz à effet de serre et effets climatique des émissions des avions, RFI=2.5
|  |  | Grösse | [5 empty] | globale |  |  |  | renouvelable |  |  |  | non renouvelable | [7 empty] | Dimension
[5 empty] | Total | Betrieb | Fahrzeug | Infrastruktur | Total | Betrieb | Fahrzeug | Infrastruktur | Total | Betrieb | Fahrzeug | Infrastruktur | Total | Betrieb | Fahrzeug | Infrastruktur | Total | Betrieb | Fahrzeug | Infrastruktur
[5 empty] | Total | Exploitation | Véhicule | Infrastructure | Total | Exploitation | Véhicule | Infrastructure | Total | Exploitation | Véhicule | Infrastructure | Total | Exploitation | Véhicule | Infrastructure | Total | Exploitation | Véhicule | Infrastructure
|  |  |  | Einheit / Unité | UBP | UBP | UBP | UBP | kWh oil-eq | kWh oil-eq | kWh oil-eq | kWh oil-eq | kWh oil-eq | kWh oil-eq | kWh oil-eq | kWh oil-eq | kWh oil-eq | kWh oil-eq | kWh oil-eq | kWh oil-eq | kg CO2-eq | kg CO2-eq | kg CO2-eq | kg CO2-eq
61 |  | Treibstoffe | [23 empty] | Carburants
61.003 | 2f501d97-9e8d-4251-ba28-42e1c8aee43e | Benzin in Personenwagen | Endenergie | kWh | 477 | 477 |  |  | 1.28 | 1.28 |  |  | 0.024 | 0.024 |  |  | 1.25 | 1.25 |  |  | 0.338 | 0.338 | 0 | 0 | Énergie finale | Essence pour voitures
61.009 | a24fe3ee-3bcc-49df-b744-ab49b725c085 | Benzin in Scooter | Endenergie | kWh | 813 | 813 |  |  | 1.28 | 1.28 |  |  | 0.0245 | 0.0245 |  |  | 1.26 | 1.26 |  |  | 0.396 | 0.396 | 0 | 0 | Énergie finale | Essence pour scooter
61.005 | 7aa3b385-146c-4c8e-862f-40c65a9d819f | Biogas in Personenwagen | Endenergie | kWh | 188 | 188 |  |  | 0.357 | 0.357 |  |  | 0.0368 | 0.0368 |  |  | 0.32 | 0.32 |  |  | 0.114 | 0.114 | 0 | 0 | Énergie finale | Biogaz pour voitures
61.001 | 75668959-4010-4847-84d0-c812c912fde5 | Diesel in Baumaschine | Endenergie | kWh | 513 | 513 |  |  | 1.24 | 1.24 |  |  | 0.00681 | 0.00681 |  |  | 1.23 | 1.23 |  |  | 0.324 | 0.324 | 0 | 0 | Énergie finale | Gasoil pour engin de chantier, sans FAP
61.002 | 1a62ced9-c2c1-4842-9c00-da135c6369f8 | Diesel in Lastwagen | Endenergie | kWh | 565 | 565 |  |  | 1.24 | 1.24 |  |  | 0.0511 | 0.0511 |  |  | 1.19 | 1.19 |  |  | 0.32 | 0.32 | 0 | 0 | Énergie finale | Gasoil pour camions
61.004 | 846f23d4-0ae0-44fe-82a4-34ddb2f390ce | Diesel in Personenwagen | Endenergie | kWh | 487 | 487 |  |  | 1.2 | 1.2 |  |  | 0.00532 | 0.00532 |  |  | 1.2 | 1.2 |  |  | 0.328 | 0.328 | 0 | 0 | Énergie finale | Gasoil pour voitures
61.006 | 906187f7-fe0a-4635-ad9a-93844a480be0 | Erdgas in Personenwagen | Endenergie | kWh | 326 | 326 |  |  | 1.13 | 1.13 |  |  | 0.0113 | 0.0113 |  |  | 1.12 | 1.12 |  |  | 0.236 | 0.236 | 0 | 0 | Énergie finale | gaz naturel pour voitures
61.007 | bbac2696-f10c-4fcd-a473-345f95fef0e4 | Kerosin in Flugzeug | Endenergie | kWh | 775 | 775 |  |  | 1.23 | 1.23 |  |  | 0.00542 | 0.00542 |  |  | 1.22 | 1.22 |  |  | 0.664 | 0.664 | 0 | 0 | Énergie finale | Kérosène pour avions
61.008 | c0a35414-64d8-4f98-9496-6f6048563dbf | Strom CH-Verbrauchermix in Personenwagen | Endenergie | kWh | 630 | 630 |  |  | 2.65 | 2.65 |  |  | 0.569 | 0.569 |  |  | 2.08 | 2.08 |  |  | 0.158 | 0.158 | 0 | 0 | Énergie finale | Mix de consommation d'électricité CH dans les voitures
61.010 | 0648099d-a023-44a0-bf23-9a7c41cb7493 | Mix Stromprodukte aus erneuerbaren Energien in Personenwagen | Endenergie | kWh | 197 | 197 |  |  | 1.19 | 1.19 |  |  | 1.16 | 1.16 |  |  | 0.033 | 0.033 |  |  | 0.0481 | 0.0481 | 0 | 0 | Énergie finale | Mix de produits électriques issus d'énergies renouvelables dans les voitures
62 |  | Güter-Transporte | [23 empty] | Transports de marchandises
62.001 | 192fa484-f768-414f-9c56-b0a733701185 | Aushub maschinell, Durchschnitt | Aushubvolumen | m3 | 691 | 612 | 78.3 | 0 | 1.65 | 1.48 | 0.177 | 0 | 0.0186 | 0.00813 | 0.0105 | 0 | 1.64 | 1.47 | 0.167 | 0 | 0.433 | 0.387 | 0.0456 | 0 | Vol.excavation | Excavations mécaniques, en moyenne
62.014 | fa78d673-221b-4299-9370-9ea7fc7b7201 | Aushub maschinell, mit PF | Aushubvolumen | m3 | 690 | 612 | 78.3 | 0 | 1.65 | 1.48 | 0.177 | 0 | 0.0186 | 0.00813 | 0.0105 | 0 | 1.64 | 1.47 | 0.167 | 0 | 0.433 | 0.387 | 0.0456 | 0 | Vol.excavation | Excavations mécaniques, avec FAP
62.015 | 5b8ad07a-5dfd-4268-9b59-e81727aa9e37 | Aushub maschinell, ohne PF | Aushubvolumen | m3 | 692 | 614 | 78.3 | 0 | 1.61 | 1.43 | 0.177 | 0 | 0.0184 | 0.0079 | 0.0105 | 0 | 1.59 | 1.43 | 0.167 | 0 | 0.422 | 0.376 | 0.0456 | 0 | Vol.excavation | Excavations mécaniques, sans FAP
62.002 | 9e6a5775-fba3-4a40-92db-c8b26d8ecb66 | Binnenschiff | Transportleistung | tkm | 69.7 | 56.1 | 0.94 | 12.7 | 0.165 | 0.125 | 0.00191 | 0.0381 | 0.00871 | 0.00516 | 0.000105 | 0.00345 | 0.156 | 0.12 | 0.00181 | 0.0347 | 0.0399 | 0.0323 | 0.00046 | 0.00708 | Rend.du transp. | Cargo de marchandise, navigation intérieure
62.011 | 7e0ad8be-a4dd-4748-ba1d-afe835227239 | Flugzeug, Durchschnitt | Transportleistung | tkm | 1950 | 1930 | 1.61 | 18.3 | 2.89 | 2.83 | 0.00453 | 0.0584 | 0.0168 | 0.0125 | 0.000389 | 0.00386 | 2.88 | 2.82 | 0.00414 | 0.0545 | 1.67 | 1.66 | 0.000942 | 0.0109 | Rend.du transp. | Transport aérien, moyenne
62.012 | 530ea19b-f85d-40bd-bd24-1befcf388c51 | Flugzeug, Kurzstrecke | Transportleistung | tkm | 2600 | 2470 | 4.37 | 129 | 4.99 | 4.57 | 0.0123 | 0.41 | 0.0483 | 0.0202 | 0.000999 | 0.0271 | 4.94 | 4.55 | 0.0113 | 0.383 | 2.12 | 2.04 | 0.00257 | 0.0768 | Rend.du transp. | Transport aérien, courte distance
62.018 | 2b03b3a7-900b-470f-8720-e5574476748d | Flugzeug, Mittelstrecke | Transportleistung | tkm | 1880 | 1840 | 1.12 | 34.5 | 2.91 | 2.8 | 0.00318 | 0.11 | 0.0199 | 0.0124 | 0.000257 | 0.00726 | 2.89 | 2.78 | 0.00292 | 0.103 | 1.59 | 1.57 | 0.000661 | 0.0206 | Rend.du transp. | Transport aérien, moyenne distance
62.013 | e8dd7784-f3bc-469c-9bf9-305edf7c35e0 | Flugzeug, Langstrecke | Transportleistung | tkm | 1930 | 1910 | 1.01 | 12.3 | 2.8 | 2.76 | 0.00285 | 0.0392 | 0.015 | 0.0122 | 0.000244 | 0.00259 | 2.79 | 2.75 | 0.0026 | 0.0366 | 1.66 | 1.65 | 0.000591 | 0.00734 | Rend.du transp. | Transport aérien, longue distance
62.003 | ce5160e7-2652-4d5c-a7d9-578739702590 | Güterzug | Transportleistung | tkm | 31.7 | 11.3 | 9.07 | 11.4 | 0.0995 | 0.0563 | 0.0195 | 0.0237 | 0.0464 | 0.0416 | 0.00136 | 0.00346 | 0.053 | 0.0147 | 0.0181 | 0.0202 | 0.0119 | 0.00227 | 0.00535 | 0.00426 | Rend.du transp. | Train de marchandises
62.004 | 98c0ca0e-2b4b-4f1e-927e-45bc97978d14 | Helikopter | Einsatzzeit | h | 1010000 | 998000 | 7430 | 0 | 2860 | 2840 | 21 | 0 | 14.2 | 12.5 | 1.7 | 0 | 2840 | 2820 | 19.3 | 0 | 758 | 753 | 4.37 | 0 | Heures de vol | Hélicoptère
62.005 | 8d21ab67-f82e-42ce-ace1-1c9cbef3e174 | Hochseeschiff | Transportleistung | tkm | 17.3 | 15.2 | 0.28 | 1.8 | 0.0295 | 0.0229 | 0.000465 | 0.00606 | 0.000702 | 0.000115 | 3.38e-05 | 0.000553 | 0.0288 | 0.0228 | 0.000431 | 0.00551 | 0.00735 | 0.0062 | 0.000141 | 0.001 | Rend.du transp. | Navire de haute mer
62.006 | 99900926-db70-45a7-9875-973f457cf694 | Hochseetanker | Transportleistung | tkm | 20.3 | 19.2 | 0.151 | 1.02 | 0.0249 | 0.0212 | 0.000247 | 0.00344 | 0.000438 | 0.000107 | 1.79e-05 | 0.000314 | 0.0244 | 0.0211 | 0.00023 | 0.00313 | 0.00638 | 0.00573 | 7.62e-05 | 0.00057 | Rend.du transp. | Pétrolier de haute mer
62.007 | c08efd88-421b-424e-a7ac-67970cde68a5 | Kleintransporter (<3.5 t) | Transportleistung | tkm | 2880 | 1960 | 652 | 276 | 7.57 | 4.97 | 1.54 | 1.06 | 0.317 | 0.0328 | 0.136 | 0.148 | 7.25 | 4.94 | 1.41 | 0.908 | 1.75 | 1.33 | 0.331 | 0.0897 | Rend.du transp. | Véhicule de transport, jusqu'à 3.5 t
62.016 | 5fa8d2dc-1163-4b0d-914a-9c5964a00a41 | Lastwagen, Durchschnitt | Transportleistung | tkm | 263 | 204 | 24 | 34.7 | 0.631 | 0.447 | 0.0647 | 0.119 | 0.0285 | 0.0184 | 0.00365 | 0.0065 | 0.601 | 0.428 | 0.061 | 0.112 | 0.142 | 0.115 | 0.0123 | 0.0149 | Rend.du transp. | Camion
62.017 | 5d897a96-3867-4796-ba8f-d9778eefe4b0 | Lastwagen 3.5t-7.5 t | Transportleistung | tkm | 1060 | 837 | 120 | 107 | 2.44 | 1.72 | 0.327 | 0.388 | 0.128 | 0.0707 | 0.0195 | 0.0381 | 2.3 | 1.65 | 0.307 | 0.35 | 0.548 | 0.444 | 0.0628 | 0.0407 | Rend.du transp. | Camion 3.5-7.5 t
62.009 | 45fc03e9-fc3a-42e3-a26f-961cdd508610 | Lastwagen 7.5-16 t | Transportleistung | tkm | 420 | 335 | 35.9 | 49.3 | 1.01 | 0.744 | 0.0978 | 0.173 | 0.0493 | 0.0306 | 0.00584 | 0.0129 | 0.963 | 0.712 | 0.0919 | 0.16 | 0.23 | 0.191 | 0.0188 | 0.0201 | Rend.du transp. | Camion 7.5-16 t
62.008 | 03d60ff1-5760-4af4-b41f-dfdfa9e00ebd | Lastwagen 16-32 t | Transportleistung | tkm | 341 | 274 | 29.1 | 38.2 | 0.794 | 0.586 | 0.0767 | 0.131 | 0.0367 | 0.0241 | 0.00443 | 0.00819 | 0.756 | 0.56 | 0.0723 | 0.123 | 0.181 | 0.15 | 0.0151 | 0.0161 | Rend.du transp. | Camion 16-32 t
62.010 | 81ff247c-a05e-44ff-93b2-6f6f75c880c6 | Lastwagen 32-40 t | Transportleistung | tkm | 212 | 159 | 20.3 | 31.9 | 0.52 | 0.356 | 0.0558 | 0.108 | 0.0229 | 0.0146 | 0.00307 | 0.00518 | 0.496 | 0.34 | 0.0527 | 0.103 | 0.117 | 0.0922 | 0.0104 | 0.0139 | Rend.du transp. | Camion 32-40 t
63 |  | Personen-Transporte | [6 empty] | 0 | 0 | 0 | 0 | 0 | 0 | 0 | 0 | 0 | 0 | 0 | 0 | 0 | 0 | 0 | 0 |  | Transports de personnes
63.003 | 639b80ae-0821-4f4b-8447-820736eefbf3 | Autobus | Transportleistung | pkm | 257 | 227 | 12.5 | 17.2 | 0.638 | 0.539 | 0.0386 | 0.0601 | 0.0122 | 0.00238 | 0.00552 | 0.0043 | 0.626 | 0.537 | 0.0331 | 0.0558 | 0.156 | 0.143 | 0.00555 | 0.00707 | Rend.du transp. | Autobus
63.001 | 936c7fc5-c2f5-47e7-98e0-d63c9dfdad2c | Fernreisezug Schweiz | Transportleistung | pkm | 29.1 | 13.6 | 3.23 | 12.3 | 0.115 | 0.0799 | 0.00992 | 0.0256 | 0.0723 | 0.0674 | 0.00115 | 0.00373 | 0.0431 | 0.0125 | 0.00877 | 0.0218 | 0.00686 | 0.000679 | 0.00159 | 0.0046 | Rend.du transp. | Train de grand parcours Suisse
63.002 | 498d46c7-96b6-4eaa-888f-482b78ec8702 | Fernreisezug Deutschland, ICE | Transportleistung | pkm | 63.4 | 44 | 1.93 | 17.5 | 0.158 | 0.128 | 0.00519 | 0.0252 | 0.0344 | 0.0323 | 0.000354 | 0.00172 | 0.124 | 0.0955 | 0.00483 | 0.0234 | 0.0336 | 0.0246 | 0.00106 | 0.0079 | Rend.du transp. | Train de grand parcours Allemagne, ICE
63.004 | 17337744-89d8-4322-95e5-d3c01644b732 | Flugzeug, Durchschnitt | Transportleistung | pkm | 332 | 324 | 0.654 | 6.91 | 0.537 | 0.513 | 0.00184 | 0.022 | 0.00388 | 0.00227 | 0.000158 | 0.00146 | 0.533 | 0.511 | 0.00168 | 0.0206 | 0.282 | 0.278 | 0.000382 | 0.00412 | Rend.du transp. | Avion passagers, moyenne
63.005 | e4a0cd88-9d2b-42d1-9b6c-3cd45cab602f | Flugzeug, Kurzstrecke | Transportleistung | pkm | 426 | 404 | 0.72 | 21.2 | 0.823 | 0.753 | 0.00203 | 0.0676 | 0.00796 | 0.00333 | 0.000165 | 0.00447 | 0.815 | 0.75 | 0.00187 | 0.0632 | 0.35 | 0.337 | 0.000424 | 0.0127 | Rend.du transp. | Transport aérien, courte distance
63.020 | 36d56077-a2c6-4262-bc1a-12f639cfbf86 | Flugzeug, Mittelstrecke | Transportleistung | pkm | 302 | 296 | 0.182 | 5.58 | 0.471 | 0.453 | 0.000514 | 0.0178 | 0.00322 | 0.002 | 4.17e-05 | 0.00118 | 0.468 | 0.451 | 0.000473 | 0.0166 | 0.258 | 0.255 | 0.000107 | 0.00333 | Rend.du transp. | Transport aérien, moyenne distance
63.006 | be200c87-697e-4f6d-99f5-442746532418 | Flugzeug, Langstrecke | Transportleistung | pkm | 303 | 301 | 0.161 | 1.95 | 0.445 | 0.438 | 0.000451 | 0.00621 | 0.00238 | 0.00194 | 3.87e-05 | 0.000411 | 0.442 | 0.436 | 0.000412 | 0.0058 | 0.263 | 0.261 | 9.38e-05 | 0.00116 | Rend.du transp. | Transport aérien, longue distance
63.018 | cd905854-8cf8-4402-ab44-ec2ddd556191 | Helikopter, einmotorig | Einsatzzeit | h | 1270000 | 1260000 | 7430 | 0 | 3630 | 3610 | 21 | 0 | 17.6 | 15.9 | 1.7 | 0 | 3610 | 3590 | 19.3 | 0 | 967 | 962 | 4.37 | 0 | Heures de vol | Hélicoptère, monomoteur
63.019 | 574ce30f-1fb8-47d9-b6e5-3baa46a7b04e | Helikopter, zweimotorig | Einsatzzeit | h | 1830000 | 1820000 | 8650 | 0 | 5200 | 5180 | 24.4 | 0 | 24.9 | 22.9 | 1.98 | 0 | 5180 | 5150 | 22.4 | 0 | 1410 | 1410 | 5.09 | 0 | Heures de vol | Hélicoptère, bimoteur
63.007 | 8ec072ee-ccde-456a-b459-44a9bcef8fda | Personenwagen, Durchschnitt | Transportleistung | pkm | 348 | 220 | 93 | 34.7 | 0.912 | 0.575 | 0.202 | 0.135 | 0.0468 | 0.00812 | 0.018 | 0.0207 | 0.865 | 0.567 | 0.184 | 0.114 | 0.209 | 0.154 | 0.0451 | 0.0106 | Rend.du transp. | Voiture, moyenne
63.008 | 869dd3a6-bab4-4514-b4a0-ed9fa2016c98 | Personenwagen, Benzin | Transportleistung | pkm | 360 | 237 | 89.5 | 34.2 | 0.965 | 0.636 | 0.196 | 0.134 | 0.05 | 0.012 | 0.0173 | 0.0207 | 0.915 | 0.624 | 0.178 | 0.113 | 0.222 | 0.168 | 0.0437 | 0.0104 | Rend.du transp. | Voiture, essence
63.014 | 18ca5284-0e6c-43b2-b7ab-269e77f63e1a | Personenwagen, Biogas | Transportleistung | pkm | 190 | 112 | 43.6 | 34.6 | 0.465 | 0.212 | 0.117 | 0.136 | 0.0519 | 0.0218 | 0.0079 | 0.0222 | 0.413 | 0.19 | 0.109 | 0.114 | 0.101 | 0.0677 | 0.0227 | 0.0101 | Rend.du transp. | Voiture, biogaz
63.009 | 9cb98357-d3a0-4e16-94a9-a980715308f4 | Personenwagen, Diesel | Transportleistung | pkm | 328 | 194 | 98.5 | 35.4 | 0.83 | 0.481 | 0.211 | 0.137 | 0.042 | 0.00213 | 0.0191 | 0.0208 | 0.788 | 0.479 | 0.192 | 0.117 | 0.19 | 0.131 | 0.0472 | 0.011 | Rend.du transp. | Voiture, gasoil
63.016 | 67d5599d-922b-4edf-8eb0-47c89d5e6e68 | Personenwagen, elektrisch, Strom CH-Verbrauchermix | Transportleistung | pkm | 252 | 78.3 | 139 | 34.2 | 0.746 | 0.33 | 0.283 | 0.134 | 0.11 | 0.0708 | 0.0186 | 0.0206 | 0.636 | 0.259 | 0.265 | 0.113 | 0.0907 | 0.0196 | 0.0607 | 0.0104 | Rend.du transp. | Voiture, électrique, électricité CH mix de consommation
63.021 | 19859d9e-a517-424e-bfd6-745d6b25220b | Personenwagen, elektrisch, Mix Stromprodukte aus erneuerbaren Energien | Transportleistung | pkm | 198 | 24.5 | 139 | 34.2 | 0.565 | 0.148 | 0.283 | 0.134 | 0.184 | 0.144 | 0.0186 | 0.0206 | 0.382 | 0.00411 | 0.265 | 0.113 | 0.0771 | 0.00598 | 0.0607 | 0.0104 | Rend.du transp. | Voiture, électrique, mix de produits électriques issus d'énergies renouvelables
63.015 | 32de6f5b-c02c-417f-87c4-5ecd27c9d3ba | Personenwagen, Erdgas | Transportleistung | pkm | 262 | 184 | 43.6 | 34.6 | 0.893 | 0.64 | 0.117 | 0.136 | 0.0364 | 0.00635 | 0.0079 | 0.0222 | 0.857 | 0.634 | 0.109 | 0.114 | 0.166 | 0.133 | 0.0227 | 0.0101 | Rend.du transp. | Voiture, gaz naturel
63.010 | 4d9335c4-23a4-4480-99f9-5fe46ddc3e2e | Regionalzug | Transportleistung | pkm | 37.6 | 19.5 | 2.53 | 15.6 | 0.203 | 0.164 | 0.00614 | 0.0325 | 0.144 | 0.138 | 0.00118 | 0.00474 | 0.0584 | 0.0257 | 0.00496 | 0.0277 | 0.00835 | 0.00145 | 0.00107 | 0.00584 | Rend.du transp. | Train régional
63.011 | 3d2cb5df-7a84-4d37-83bd-58f2a5e40496 | Reisebus | Transportleistung | pkm | 106 | 89.4 | 6.97 | 9.77 | 0.256 | 0.2 | 0.0217 | 0.0337 | 0.00617 | 0.000886 | 0.0031 | 0.00218 | 0.25 | 0.2 | 0.0186 | 0.0316 | 0.0608 | 0.0537 | 0.0031 | 0.00408 | Rend.du transp. | Autocar
63.017 | 7821129d-8499-4714-8f26-b0719e441ccf | Scooter, Benzin | Transportleistung | pkm | 255 | 233 | 20.1 | 2.08 | 0.431 | 0.367 | 0.0572 | 0.00684 | 0.0108 | 0.00704 | 0.00355 | 0.000178 | 0.421 | 0.36 | 0.0536 | 0.00667 | 0.126 | 0.114 | 0.0114 | 0.000955 | Rend.du transp. | Scooter, essence
63.012 | 3354a876-e67d-4ca1-b01b-538ba00b056e | Tram | Transportleistung | pkm | 123 | 70 | 6.18 | 47 | 0.486 | 0.362 | 0.0193 | 0.105 | 0.0916 | 0.0777 | 0.00257 | 0.0114 | 0.394 | 0.284 | 0.0168 | 0.0936 | 0.0429 | 0.0172 | 0.00274 | 0.023 | Rend.du transp. | Tram
63.013 | fffdbb46-664c-4d3d-b162-b5b17f4c56fa | Trolleybus | Transportleistung | pkm | 111 | 85.9 | 10.4 | 14.9 | 0.463 | 0.384 | 0.0325 | 0.0465 | 0.0899 | 0.0825 | 0.00465 | 0.00276 | 0.373 | 0.301 | 0.0279 | 0.0437 | 0.0298 | 0.0193 | 0.00465 | 0.00582 | Rend.du transp. | Trolleybus
64 |  | Personen-Transporte | [6 empty] | 0 | 0 | 0 | 0 | 0 | 0 | 0 | 0 | 0 | 0 | 0 | 0 | 0 | 0 | 0 | 0 |  | Transports de personnes
64.003 | c9b16d71-7646-49d1-a76a-bffddb54f015 | Autobus | Fahrleistung | km | 2620 | 2320 | 127 | 176 | 6.51 | 5.5 | 0.394 | 0.613 | 0.125 | 0.0243 | 0.0563 | 0.0439 | 6.38 | 5.47 | 0.337 | 0.569 | 1.59 | 1.46 | 0.0566 | 0.0721 | km parcourus | Autobus
64.001 | b98877be-44b0-4c98-b3a7-7c4d64c149df | Fernreisezug Schweiz | Fahrleistung | km | 6020 | 2810 | 670 | 2540 | 23.9 | 16.6 | 2.06 | 5.3 | 15 | 14 | 0.238 | 0.774 | 8.94 | 2.6 | 1.82 | 4.52 | 1.42 | 0.141 | 0.329 | 0.953 | km parcourus | Train de grand parcours Suisse
64.002 | 4f434c3e-0a1f-473e-b630-aec87735a841 | Fernreisezug Deutschland, ICE | Fahrleistung | km | 14900 | 10400 | 453 | 4120 | 37.3 | 30.1 | 1.22 | 5.93 | 8.1 | 7.62 | 0.0833 | 0.405 | 29.1 | 22.5 | 1.14 | 5.52 | 7.91 | 5.8 | 0.25 | 1.86 | km parcourus | Train de grand parcours Allemagne, ICE
64.004 | cdd00836-a3cf-4544-af00-c1d686b823f9 | Flugzeug, Durchschnitt | Fahrleistung | km | 68300 | 66800 | 135 | 1420 | 111 | 106 | 0.379 | 4.54 | 0.799 | 0.467 | 0.0325 | 0.3 | 110 | 105 | 0.346 | 4.24 | 58.2 | 57.3 | 0.0787 | 0.849 | km parcourus | Avion passagers, moyenne
64.005 | 05c80ab2-fcb7-48e4-90b6-ffed90ea9544 | Flugzeug, Kurzstrecke | Fahrleistung | km | 53700 | 50900 | 90.8 | 2670 | 104 | 94.9 | 0.256 | 8.52 | 1 | 0.42 | 0.0208 | 0.563 | 103 | 94.5 | 0.236 | 7.96 | 44.1 | 42.4 | 0.0534 | 1.6 | km parcourus | Transport aérien, courte distance
64.020 | 40142491-1abe-4ed0-a06c-7ea0281320df | Flugzeug, Mittelstrecke | Fahrleistung | km | 39800 | 39100 | 24 | 737 | 62.2 | 59.8 | 0.0679 | 2.35 | 0.425 | 0.264 | 0.0055 | 0.155 | 61.8 | 59.5 | 0.0624 | 2.19 | 34.1 | 33.6 | 0.0141 | 0.44 | km parcourus | Transport aérien, moyenne distance
64.006 | b443c65e-52c0-4483-8f00-a589e713d9b2 | Flugzeug, Langstrecke | Fahrleistung | km | 76000 | 75500 | 40.3 | 489 | 112 | 110 | 0.113 | 1.56 | 0.598 | 0.486 | 0.00971 | 0.103 | 111 | 109 | 0.104 | 1.46 | 65.9 | 65.6 | 0.0235 | 0.292 | km parcourus | Transport aérien, longue distance
64.018 | 04e3dafe-9a28-42cf-af8e-85174df74a5f | Helikopter, einmotorig | Einsatzzeit | h | 1270000 | 1260000 | 7430 | 0 | 3630 | 3610 | 21 | 0 | 17.6 | 15.9 | 1.7 | 0 | 3610 | 3590 | 19.3 | 0 | 967 | 962 | 4.37 | 0 | Heures de vol | Hélicoptère, monomoteur
64.019 | a4c4a7c7-edba-47b4-81e8-de2fd4b23ada | Helikopter, zweimotorig | Einsatzzeit | h | 1830000 | 1820000 | 8650 | 0 | 5200 | 5180 | 24.4 | 0 | 24.9 | 22.9 | 1.98 | 0 | 5180 | 5150 | 22.4 | 0 | 1410 | 1410 | 5.09 | 0 | Heures de vol | Hélicoptère, bimoteur
64.007 | 5efca70b-ee7e-4395-a795-4866ae9ade23 | Personenwagen, Durchschnitt | Fahrleistung | km | 556 | 352 | 149 | 55.5 | 1.46 | 0.92 | 0.323 | 0.216 | 0.0749 | 0.013 | 0.0288 | 0.0331 | 1.38 | 0.907 | 0.294 | 0.183 | 0.335 | 0.246 | 0.0721 | 0.017 | km parcourus | Voiture, moyenne
64.008 | e6ec944d-439d-4388-b161-f4837b964320 | Personenwagen, Benzin | Fahrleistung | km | 576 | 378 | 143 | 54.8 | 1.54 | 1.02 | 0.313 | 0.214 | 0.08 | 0.0192 | 0.0277 | 0.033 | 1.46 | 0.998 | 0.285 | 0.181 | 0.356 | 0.269 | 0.0699 | 0.0167 | km parcourus | Voiture, essence
64.014 | 212f2861-b439-41a0-95e2-f95ea533e23b | Personenwagen, Biogas | Fahrleistung | km | 304 | 179 | 69.7 | 55.3 | 0.744 | 0.339 | 0.187 | 0.218 | 0.083 | 0.0349 | 0.0126 | 0.0354 | 0.661 | 0.304 | 0.175 | 0.183 | 0.161 | 0.108 | 0.0363 | 0.0162 | km parcourus | Voiture, biogaz
64.009 | 450cb3ca-72ff-4a3d-a998-ab18f7f9de06 | Personenwagen, Diesel | Fahrleistung | km | 525 | 311 | 158 | 56.6 | 1.33 | 0.77 | 0.338 | 0.22 | 0.0672 | 0.00341 | 0.0305 | 0.0332 | 1.26 | 0.767 | 0.307 | 0.187 | 0.303 | 0.21 | 0.0756 | 0.0175 | km parcourus | Voiture, gasoil
64.016 | cdb7efe1-eca4-4e0a-9fc2-4ba23c7df0df | Personenwagen, elektrisch, Strom CH-Verbrauchermix | Fahrleistung | km | 403 | 125 | 223 | 54.8 | 1.19 | 0.527 | 0.453 | 0.214 | 0.176 | 0.113 | 0.0297 | 0.033 | 1.02 | 0.414 | 0.423 | 0.181 | 0.145 | 0.0314 | 0.097 | 0.0167 | km parcourus | Voiture, électrique, électricité CH mix de consommation
64.021 | 8c876651-0dc1-418d-8122-1fe556d6de2c | Personenwagen, elektrisch, Mix Stromprodukte aus erneuerbaren Energien | Fahrleistung | km | 317 | 39.2 | 223 | 54.8 | 0.904 | 0.238 | 0.453 | 0.214 | 0.294 | 0.231 | 0.0297 | 0.033 | 0.611 | 0.00657 | 0.423 | 0.181 | 0.123 | 0.00957 | 0.097 | 0.0167 | km parcourus | Voiture, électrique, mix de produits électriques issus d'énergies renouvelables
64.015 | 31e905ea-d939-4025-b658-fcb95cf5100c | Personenwagen, Erdgas | Fahrleistung | km | 419 | 294 | 69.7 | 55.3 | 1.43 | 1.02 | 0.187 | 0.218 | 0.0582 | 0.0102 | 0.0126 | 0.0354 | 1.37 | 1.01 | 0.175 | 0.183 | 0.266 | 0.214 | 0.0363 | 0.0162 | km parcourus | Voiture, gaz naturel
64.010 | 1b7e2339-c3e5-474f-b05f-e83111ec4d4c | Regionalzug | Fahrleistung | km | 2450 | 1270 | 164 | 1010 | 13.2 | 10.7 | 0.4 | 2.11 | 9.38 | 9 | 0.0769 | 0.309 | 3.8 | 1.68 | 0.323 | 1.8 | 0.544 | 0.0942 | 0.0694 | 0.38 | km parcourus | Train régional
64.011 | e538f236-bcbe-4fc4-a7ff-5997d784d387 | Reisebus | Fahrleistung | km | 2230 | 1880 | 146 | 205 | 5.37 | 4.21 | 0.455 | 0.708 | 0.13 | 0.0186 | 0.0652 | 0.0457 | 5.24 | 4.19 | 0.39 | 0.663 | 1.28 | 1.13 | 0.0652 | 0.0857 | km parcourus | Autocar
64.017 | 51079ea1-4dfc-4405-aff5-f104b7390cf0 | Scooter, Benzin | Fahrleistung | km | 281 | 257 | 22.2 | 2.29 | 0.475 | 0.404 | 0.0629 | 0.00753 | 0.0118 | 0.00775 | 0.00391 | 0.000196 | 0.463 | 0.396 | 0.059 | 0.00733 | 0.139 | 0.125 | 0.0125 | 0.00105 | km parcourus | Scooter, essence
64.012 | 9d0a23d2-9366-4c44-9db2-4a21a6aae5e8 | Tram | Fahrleistung | km | 4140 | 2360 | 208 | 1580 | 16.3 | 12.2 | 0.651 | 3.53 | 3.08 | 2.61 | 0.0866 | 0.382 | 13.3 | 9.55 | 0.564 | 3.15 | 1.44 | 0.578 | 0.0922 | 0.774 | km parcourus | Tram
64.013 | a45a9c9c-a8ae-470c-a9c1-47ad619227c7 | Trolleybus | Fahrleistung | km | 2110 | 1630 | 198 | 283 | 8.79 | 7.29 | 0.618 | 0.883 | 1.71 | 1.57 | 0.0884 | 0.0524 | 7.09 | 5.73 | 0.529 | 0.83 | 0.566 | 0.367 | 0.0884 | 0.111 | km parcourus | Trolleybus
Transportrechner: Mit den mobitool-Faktoren 2.1 (https://mobitool.ch) können die Umweltkennwerte pro Personenkilometer oder pro Tonnenkilometer für spezfische Auslastungen und Transportmittel berechnet werden. Calculateur de transport: les facteurs mobitool v.2.1 (https://mobitool.ch) permettent de calculer les données environnementales par personne-kilomètre ou par tonne-kilomètre pour des charges et des moyens de transport spécifiques.